## ปก (hidden)
บัญชีแสดงปริมาณงานและราคากลางค่าก่อสร้าง
โครงการ ออกแบบกลุ่มอาคารเฉลิมพระเกียรติสมเด็จพระกนิษฐาธิราชเจ้า
ภาคบริการโลหิตแห่งชาติที่ 7 จังหวัดอุบลราชธานี ศูนย์บริการโลหิตแห่งชาติ สภากาชาดไทย
บริษัท ทูเก็ตเตอร์ แอสโซซิเอทส์ จำกัด
เลขที่ 104/6 หมู่บ้านชวนชื่น ฟลอร่าวิลล์ ต. บางคูวัด อ.เมือง จ.ปทุมธานี 12000 โทร. 080-7892419 เลขที่ 406 หมู่ 5 ต.เชียงเครือ อ.เมืองสกลนคร จ.สกลนคร โทร. 042-704607 โทรสาร. 042-704607 เลขประจำตัวผู้เสียภาษี 0-4755-51000-253
F13 - เก้าอี้ทานอาหาร
F11 - โต๊ะทานอาหาร

## ปก-
มหาวิทยาลัยเทคโนโลยีพระจอมเกล้าพระนครเหนือ
บัญชีแสดงปริมาณงานและราคากลางค่าก่อสร้าง
โครงการออกแบบก่อสร้าง
อาคารศูนย์ปฏิบัติการเทคโนโลยีเซมิคอนดักเตอร์ อาคาร 5 ชั้น
มหาวิทยาลัยเทคโนโลยีพระจอมเกล้าพระนครเหนือ
บริษัท ทูเก็ตเตอร์ แอสโซซิเอทส์ จำกัด
เลขที่ 104/6 หมู่บ้านชวนชื่น ฟลอร่าวิลล์ ต. บางคูวัด อ.เมือง จ.ปทุมธานี 12000 เลขที่ 406 หมู่ 5 ต.เชียงเครือ อ.เมืองสกลนคร จ.สกลนคร 47000
F13 - เก้าอี้ทานอาหาร
F11 - โต๊ะทานอาหาร

## ปร.6
แบบ ปร.6
แบบแสดงรายการของโครงการ
ชื่อโครงการ/งานก่อสร้าง : โครงการออกแบบก่อสร้างอาคารศูนย์ปฏิบัติการเทคโนโลยีเซมิคอนดักเตอร์ อาคาร 5 ชั้น
เจ้าของโครงการ : มหาวิทยาลัยเทคโนโลยีพระจอมเกล้าพระนครเหนือ
สถานที่ก่อสร้าง : 1518 ถนน ​ประชา​ราษฎร์​1 แขวงวงศ์สว่าง บางซื่อ กรุงเทพมหานคร 10800
คำนวณราคากลางโดย : บริษัท ทูเก็ตเตอร์ แอสโซซิเอทส์ จำกัด
แบบ ปร.4 และ ปร.5 ที่แนบ มีจำนวน หน้า
คำนวณราคากลางเมื่อวันที่ : เดือนมิถุนายน 2568
หน่วย : บาท
ลำดับที่ | รายการ |  |  | ค่าก่อสร้าง | หมายเหตุ
(บาท)
ส่วนที่ 1 ค่าวัสดุและแรงงานหมวดงานก่อสร้าง
1 |  | กลุ่มงานที่ 1
|  | 1.1 | งานเตรียมงาน
|  | 1.2 | งานวิศวกรรมโครงสร้าง
|  | 1.3 | งานสถาปัตยกรรม
|  | 1.4 | งานระบบไฟฟ้าและสื่อสาร
|  | 1.5 | งานระบบปรับอากาศและระบายอากาศ
|  | 1.6 | งานระบบสุขาภิบาลและดับเพลิง
|  | 1.7 | งานระบบขนส่งแนวดิ่ง
กลุ่มงานที่ 2
|  | 2.1 | งานภูมิสถาปัตยกรรม
รวมค่างานส่วนที่ 1
ส่วนที่ 2 ค่าใช้จ่ายพิเศษตามข้อกำหนด
ค่าใช้จ่ายพิเศษตามข้อกำหนดและเงื่อนไข
รวมค่างานส่วนที่ 2
สรุป | รวมราคาค่าก่อสร้างทั้งโครงการ

## ปร.5 (ก)
แบบ ปร.5 (ก) แผ่นที่ ......./.......
แบบแสดงรายการของโครงการ
ชื่อโครงการ/งานก่อสร้าง : โครงการออกแบบก่อสร้างอาคารศูนย์ปฏิบัติการเทคโนโลยีเซมิคอนดักเตอร์ อาคาร 5 ชั้น
เจ้าของโครงการ : มหาวิทยาลัยเทคโนโลยีพระจอมเกล้าพระนครเหนือ
สถานที่ก่อสร้าง : 1518 ถนน ​ประชา​ราษฎร์​1 แขวงวงศ์สว่าง บางซื่อ กรุงเทพมหานคร 10800
คำนวณราคากลางโดย : บริษัท ทูเก็ตเตอร์ แอสโซซิเอทส์ จำกัด
แบบ ปร.4 และ ปร.5 ที่แนบ มีจำนวน หน้า
คำนวณราคากลางเมื่อวันที่ : เดือนมิถุนายน 2568
หน่วย : บาท
ลำดับที่ | รายการ |  | ค่าวัสดุและค่าแรง | Factor F | ค่าก่อสร้างทั้งหมด | หมายเหตุ
|  |  | รวมเป็นเงิน |  | รวมเป็นเงิน (บาท)
ส่วนที่ 1 ค่าวัสดุและแรงงานหมวดงานก่อสร้าง
1 | กลุ่มงานที่ 1
| 1.1 | งานเตรียมงาน
| 1.2 | งานวิศวกรรมโครงสร้าง
| 1.3 | งานสถาปัตยกรรม
| 1.4 | งานระบบไฟฟ้าและสื่อสาร
| 1.5 | งานระบบปรับอากาศและระบายอากาศ
| 1.6 | งานระบบสุขาภิบาลและดับเพลิง
| 1.7 | งานระบบขนส่งแนวดิ่ง
2 | กลุ่มงานที่ 2
| 2.1 | งานภูมิสถาปัตยกรรม
เงื่อนไข ค่า Factor F
เงินล่วงหน้าจ่าย .............................%
เงินประกันผลงานหัก ......................%
ดอกเบี้ยเงินกู้ 7 %
ภาษีมูลค่าเพิ่ม 7 %
สรุป | รวมราคาค่าก่อสร้างทั้งสิ้น | [5 empty] | 0 | 0
|  |  | 0 |  |  |  |  | 0

## ปร.5 (พ)
แบบ ปร.5 (พ) แผ่นที่ ......./.......
แบบแสดงรายการของโครงการ
ชื่อโครงการ/งานก่อสร้าง : โครงการออกแบบก่อสร้างอาคารศูนย์ปฏิบัติการเทคโนโลยีเซมิคอนดักเตอร์ อาคาร 5 ชั้น
เจ้าของโครงการ : มหาวิทยาลัยเทคโนโลยีพระจอมเกล้าพระนครเหนือ
สถานที่ก่อสร้าง : 1518 ถนน ​ประชา​ราษฎร์​1 แขวงวงศ์สว่าง บางซื่อ กรุงเทพมหานคร 10800
คำนวณราคากลางโดย : บริษัท ทูเก็ตเตอร์ แอสโซซิเอทส์ จำกัด
แบบ ปร.4 และ ปร.5 ที่แนบ มีจำนวน หน้า
คำนวณราคากลางเมื่อวันที่ : เดือนมิถุนายน 2568
หน่วย : บาท
ลำดับที่ | รายการ | ค่าวัสดุและค่าแรง | หมายเหตุ
รวมเป็นเงิน
ส่วนที่ 2 ค่าใช้จ่ายพิเศษตามข้อกำหนด
ค่าใช้จ่ายพิเศษตามข้อกำหนดและเงื่อนไข
เงื่อนไข ค่า Factor F
เงินล่วงหน้าจ่าย .............................%
เงินประกันผลงานหัก ......................%
ดอกเบี้ยเงินกู้ 7 %
ภาษีมูลค่าเพิ่ม 7 %
สรุป | รวมราคาค่าก่อสร้างทั้งสิ้น |  |  | #REF! | 0
|  | #REF! |  |  | #REF!

## ปร.4 เตรียมงาน 1.1
แบบ ปร.4 (ก)
แบบแสดงรายการของโครงการ
กลุ่มงาน/งาน : ส่วนที่ 1 ค่าวัสดุและแรงงานหมวดงานก่อสร้าง
ชื่อโครงการ/งานก่อสร้าง : โครงการออกแบบก่อสร้างอาคารศูนย์ปฏิบัติการเทคโนโลยีเซมิคอนดักเตอร์ อาคาร 5 ชั้น | [8 empty] | แบบเลขที่ :
เจ้าของโครงการ : มหาวิทยาลัยเทคโนโลยีพระจอมเกล้าพระนครเหนือ
สถานที่ก่อสร้าง : 1518 ถนน ​ประชา​ราษฎร์​1 แขวงวงศ์สว่าง บางซื่อ กรุงเทพมหานคร 10800
คำนวณราคากลางโดย : บริษัท ทูเก็ตเตอร์ แอสโซซิเอทส์ จำกัด | [8 empty] | คำนวณราคากลางเมื่อวันที่ : เดือนมิถุนายน 2568
หน่วย : บาท
ลำดับที่ | รายการ |  |  | จำนวน | หน่วย | ค่าวัสดุ |  | ค่าแรงงาน |  | รวม | หมายเหตุ
[6 empty] | ราคาต่อหน่วยละ | จำนวนเงิน | ราคาต่อหน่วยละ | จำนวนเงิน | ค่าวัสดุและแรงงาน
1.1 | หมวดงานเตรียมงาน
1.1.1 |  | งานรื้อถอน
|  | - | งานรื้อถอนฟุตบาท (รื้อขนไป) |  | ตร.ม.
|  | - | งานรื้อถอนอาคาร |  | เหมา
รวมราคางานงานรื้อถอน
1.1.2 |  | งานตัดทำลายต้นไม้
|  | - | ต้นไม้เดิม |  | ต้น
รวมราคางานตัดทำลายต้นไม้
1.1.3 |  | งานรื้อถอน พร้อมติดตั้งเสาไฟฟ้าและสายไฟฟ้า
|  | - | งานรื้อถอนเสาไฟฟ้าและสายไฟฟ้า |  | เหมา
|  | - | งานติดตั้งเสาไฟฟ้าและสายไฟฟ้า พร้อมอุปกรณ์ประกอบ |  | เหมา
รวมราคางานระบบงานรื้อถอน พร้อมติดตั้งเสาไฟฟ้าและสายไฟฟ้า
1.1.4 |  | งานรื้อถอนงานระบบสุขาภิบาล
|  | - | รื้อถอนท่อน้ำประปา(CWØ6") เดิม และติดตั้งใหม่ |  | งาน
|  | - | รื้อถอนท่อระบายน้ำ คสล.Ø 0.60 ซม.เดิม และติดตั้งใหม่ |  | งาน
|  | - | รื้อถอนบ่อพักน้ำ .เดิม และติดตั้งใหม่ |  | งาน
รวมราคางานรื้อถอนงานระบบสุขาภิบาล

## ปร.4 1.2 ST
แบบ ปร.4 (ก)
แบบแสดงรายการของโครงการ
กลุ่มงาน/งาน : ส่วนที่ 1 ค่าวัสดุและแรงงานหมวดงานก่อสร้าง
ชื่อโครงการ/งานก่อสร้าง : โครงการออกแบบก่อสร้างอาคารศูนย์ปฏิบัติการเทคโนโลยีเซมิคอนดักเตอร์ อาคาร 5 ชั้น | [8 empty] | แบบเลขที่ :
เจ้าของโครงการ : มหาวิทยาลัยเทคโนโลยีพระจอมเกล้าพระนครเหนือ
สถานที่ก่อสร้าง : 1518 ถนน ​ประชา​ราษฎร์​1 แขวงวงศ์สว่าง บางซื่อ กรุงเทพมหานคร 10800
คำนวณราคากลางโดย : บริษัท ทูเก็ตเตอร์ แอสโซซิเอทส์ จำกัด | [8 empty] | คำนวณราคากลางเมื่อวันที่ : เดือนมิถุนายน 2568
หน่วย : บาท
ลำดับที่ | รายการ |  |  | จำนวน | หน่วย | ค่าวัสดุ |  | ค่าแรงงาน |  | รวม | หมายเหตุ
[6 empty] | ราคาต่อหน่วยละ | จำนวนเงิน | ราคาต่อหน่วยละ | จำนวนเงิน | ค่าวัสดุและแรงงาน
1.2 | หมวดงานวิศวกรรมโครงสร้าง
1.2.1 |  | การเตรียมงาน
|  | - | งานปักหมุดวางผัง |  | งาน
|  | - | งานเคลียร์พื้นที่ |  | ตร.ม.
|  | - | งานดินตัด/ดินถม |  | ลบ.ม.
|  | - | งานทำ Pilot Test เสาเข็ม คอร. สี่เหลี่ยมตัน ขนาด 0.35x0.35 ม.(คิดความยาวที่ 24 ม.) Save Load 50 ton/pile |  | ต้น
รวมราคาการเตรียมงาน
1.2.2 |  | งานเสาเข็ม
|  | - | เสาเข็ม ค.อ.ร. สี่เหลี่ยมตัน 0.18x0.18 ม. (คิดความยาวที่ 11 ม.) Save Load 10 ton/pile |  | ต้น
|  | - | เสาเข็ม ค.อ.ร. สี่เหลี่ยมตัน 0.26x0.26 ม. (คิดความยาวที่ 22 ม.) Save Load 30 ton/pile |  | ต้น
|  | - | เสาเข็ม ค.อ.ร. สี่เหลี่ยมตัน 0.35x0.35 ม. (คิดความยาวที่ 24 ม.) Save Load 50 ton/pile |  | ต้น
|  | - | ค่าตัดหัวเสาเข็ม 0.18x0.18 ม. |  | ต้น
|  | - | ค่าตัดหัวเสาเข็ม 0.26x0.26 ม. |  | ต้น
|  | - | ค่าตัดหัวเสาเข็ม 0.35x0.35 ม. |  | ต้น
|  | - | Seismic Test |  | ต้น
|  | - | Dynamicload Test |  | จุด
รวมราคางานเสาเข็ม
1.2.3 |  | งานโครงสร้างฐานรากและตอม่อคอนกรีตเสริมเหล็ก
|  | - | งานดินขุด ดินถม ฐานราก |  | ลบ.ม.
|  | - | งานทรายถมบดอัด |  | ลบ.ม.
|  | - | งานคอนกรีตหยาบ |  | ลบ.ม.
|  | - | งานคอนกรีต 280 ksc. (ทรงกระบอก) |  | ลบ.ม.
|  | - | งานไม้แบบทั่วไป (วัสดุ ใช้ 50%) |  | ตร.ม.
|  | - | งานไม้คร่าวสำหรับยึดไม้แบบทั่วไป (วัสดุ คิด 30%) |  | ลบ.ฟ.
|  | - | งานติดตั้งไม้แบบทั่วไป |  | ตร.ม.
|  | - | งานเหล็กเสริม
|  |  | - RB 6 mm. SR24 |  | กก.
|  |  | - RB 9 mm. SR24 |  | กก.
|  |  | - DB 12 mm. SD40 |  | กก.
|  |  | - DB 16 mm. SD40 |  | กก.
|  |  | - DB 20 mm. SD40 |  | กก.
|  | - | ตะปู |  | กก.
|  | - | ลวดผูกเหล็ก |  | กก.
รวมราคางานโครงสร้างฐานรากและตอม่อคอนกรีตเสริมเหล็ก
1.2.4 |  | งานโครงสร้างคอนกรีตเสริมเหล็ก ชั้น G
|  | - | งานดินขุด ดินถม |  | ลบ.ม.
|  | - | งานทรายถมบดอัด |  | ลบ.ม.
|  | - | งานคอนกรีตหยาบ |  | ลบ.ม.
|  | - | งานคอนกรีต 280 ksc. (ทรงกระบอก) |  | ลบ.ม.
|  | - | งานไม้แบบทั่วไป (วัสดุ ใช้ 50%) |  | ตร.ม.
|  | - | งานไม้คร่าวสำหรับยึดไม้แบบทั่วไป (วัสดุ คิด 30%) |  | ลบ.ฟ.
|  | - | งานไม้ค้ำยันไม้แบบทั่วไป |  | ต้น
|  | - | งานติดตั้งไม้แบบทั่วไป |  | ตร.ม.
|  | - | งานไม้แบบเปลือย (วัสดุ ใช้ 50%) |  | ตร.ม.
|  | - | งานไม้คร่าวสำหรับยึดไม้แบบเปลือย (วัสดุ คิด 30%) |  | ลบ.ฟ.
|  | - | งานไม้ค้ำยันไม้แบบเปลือย |  | ต้น
|  | - | งานติดตั้งไม้แบบเปลือย |  | ตร.ม.
|  | - | งานเหล็กเสริม
|  |  | - RB 9 mm. SR24 |  | กก.
|  |  | - DB 12 mm. SD40 |  | กก.
|  |  | - DB 16 mm. SD40 |  | กก.
|  |  | - DB 20 mm. SD40 |  | กก.
|  | - | ตะปู |  | กก.
|  | - | ลวดผูกเหล็ก |  | กก.
|  | - | Wire Mesh Ø 4 มม. @ 0.20 ม. |  | ตร.ม.
|  | - | Water Stop 8" 3 ปุ่ม หนา 5 มม. |  | ม.
รวมราคางานโครงสร้างคอนกรีตเสริมเหล็ก ชั้น G
1.2.5 |  | งานโครงสร้างคอนกรีตเสริมเหล็ก ชั้น 1
|  | - | งานคอนกรีต 280 ksc. (ทรงกระบอก) |  | ลบ.ม.
|  | - | งานไม้แบบทั่วไป (วัสดุ ใช้ 50%) |  | ตร.ม.
|  | - | งานไม้คร่าวสำหรับยึดไม้แบบทั่วไป (วัสดุ คิด 30%) |  | ลบ.ฟ.
|  | - | งานไม้ค้ำยันไม้แบบทั่วไป |  | ต้น
|  | - | งานติดตั้งไม้แบบทั่วไป |  | ตร.ม.
|  | - | งานไม้แบบเปลือย (วัสดุ ใช้ 50%) |  | ตร.ม.
|  | - | งานไม้คร่าวสำหรับยึดไม้แบบเปลือย (วัสดุ คิด 30%) |  | ลบ.ฟ.
|  | - | งานไม้ค้ำยันไม้แบบเปลือย |  | ต้น
|  | - | งานติดตั้งไม้แบบเปลือย |  | ตร.ม.
|  | - | งานเหล็กเสริม
|  |  | - RB 9 mm. SR24 |  | กก.
|  |  | - DB 12 mm. SD40 |  | กก.
|  |  | - DB 16 mm. SD40 |  | กก.
|  |  | - DB 20 mm. SD40 |  | กก.
|  | - | ตะปู |  | กก.
|  | - | ลวดผูกเหล็ก |  | กก.
รวมราคางานโครงสร้างคอนกรีตเสริมเหล็ก ชั้น 1
1.2.6 |  | งานโครงสร้างคอนกรีตเสริมเหล็ก ชั้น 2
|  | - | งานคอนกรีต 280 ksc. (ทรงกระบอก) |  | ลบ.ม.
|  | - | งานไม้แบบทั่วไป (วัสดุ ใช้ 50%) |  | ตร.ม.
|  | - | งานไม้คร่าวสำหรับยึดไม้แบบทั่วไป (วัสดุ คิด 30%) |  | ลบ.ฟ.
|  | - | งานไม้ค้ำยันไม้แบบทั่วไป |  | ต้น
|  | - | งานติดตั้งไม้แบบทั่วไป |  | ตร.ม.
|  | - | งานไม้แบบเปลือย (วัสดุ ใช้ 50%) |  | ตร.ม.
|  | - | งานไม้คร่าวสำหรับยึดไม้แบบเปลือย (วัสดุ คิด 30%) |  | ลบ.ฟ.
|  | - | งานไม้ค้ำยันไม้แบบเปลือย |  | ต้น
|  | - | งานติดตั้งไม้แบบเปลือย |  | ตร.ม.
|  | - | งานเหล็กเสริม
|  |  | - RB 9 mm. SR24 |  | กก.
|  |  | - DB 12 mm. SD40 |  | กก.
|  |  | - DB 16 mm. SD40 |  | กก.
|  |  | - DB 20 mm. SD40 |  | กก.
|  | - | ตะปู |  | กก.
|  | - | ลวดผูกเหล็ก |  | กก.
รวมราคางานโครงสร้างคอนกรีตเสริมเหล็ก ชั้น 2
1.2.7 |  | งานโครงสร้างคอนกรีตเสริมเหล็ก ชั้น 3
|  | - | งานคอนกรีต 280 ksc. (ทรงกระบอก) |  | ลบ.ม.
|  | - | งานไม้แบบทั่วไป (วัสดุ ใช้ 50%) |  | ตร.ม.
|  | - | งานไม้คร่าวสำหรับยึดไม้แบบทั่วไป (วัสดุ คิด 30%) |  | ลบ.ฟ.
|  | - | งานไม้ค้ำยันไม้แบบทั่วไป |  | ต้น
|  | - | งานติดตั้งไม้แบบทั่วไป |  | ตร.ม.
|  | - | งานไม้แบบเปลือย (วัสดุ ใช้ 50%) |  | ตร.ม.
|  | - | งานไม้คร่าวสำหรับยึดไม้แบบเปลือย (วัสดุ คิด 30%) |  | ลบ.ฟ.
|  | - | งานไม้ค้ำยันไม้แบบเปลือย |  | ต้น
|  | - | งานติดตั้งไม้แบบเปลือย |  | ตร.ม.
|  | - | งานเหล็กเสริม
|  |  | - RB 9 mm. SR24 |  | กก.
|  |  | - DB 12 mm. SD40 |  | กก.
|  |  | - DB 16 mm. SD40 |  | กก.
|  |  | - DB 20 mm. SD40 |  | กก.
|  | - | ตะปู |  | กก.
|  | - | ลวดผูกเหล็ก |  | กก.
รวมราคางานโครงสร้างคอนกรีตเสริมเหล็ก ชั้น 3
1.2.8 |  | งานโครงสร้างคอนกรีตเสริมเหล็ก ชั้น 4
|  | - | งานคอนกรีต 280 ksc. (ทรงกระบอก) |  | ลบ.ม.
|  | - | งานไม้แบบทั่วไป (วัสดุ ใช้ 50%) |  | ตร.ม.
|  | - | งานไม้คร่าวสำหรับยึดไม้แบบทั่วไป (วัสดุ คิด 30%) |  | ลบ.ฟ.
|  | - | งานไม้ค้ำยันไม้แบบทั่วไป |  | ต้น
|  | - | งานติดตั้งไม้แบบทั่วไป |  | ตร.ม.
|  | - | งานไม้แบบเปลือย (วัสดุ ใช้ 50%) |  | ตร.ม.
|  | - | งานไม้คร่าวสำหรับยึดไม้แบบเปลือย (วัสดุ คิด 30%) |  | ลบ.ฟ.
|  | - | งานไม้ค้ำยันไม้แบบเปลือย |  | ต้น
|  | - | งานติดตั้งไม้แบบเปลือย |  | ตร.ม.
|  | - | งานเหล็กเสริม
|  |  | - RB 9 mm. SR24 |  | กก.
|  |  | - DB 12 mm. SD40 |  | กก.
|  |  | - DB 16 mm. SD40 |  | กก.
|  |  | - DB 20 mm. SD40 |  | กก.
|  | - | ตะปู |  | กก.
|  | - | ลวดผูกเหล็ก |  | กก.
รวมราคางานโครงสร้างคอนกรีตเสริมเหล็ก ชั้น 4
1.2.9 |  | งานโครงสร้างคอนกรีตเสริมเหล็ก ชั้น 5
|  | - | งานคอนกรีต 280 ksc. (ทรงกระบอก) |  | ลบ.ม.
|  | - | งานไม้แบบทั่วไป (วัสดุ ใช้ 50%) |  | ตร.ม.
|  | - | งานไม้คร่าวสำหรับยึดไม้แบบทั่วไป (วัสดุ คิด 30%) |  | ลบ.ฟ.
|  | - | งานไม้ค้ำยันไม้แบบทั่วไป |  | ต้น
|  | - | งานติดตั้งไม้แบบทั่วไป |  | ตร.ม.
|  | - | งานไม้แบบเปลือย (วัสดุ ใช้ 50%) |  | ตร.ม.
|  | - | งานไม้คร่าวสำหรับยึดไม้แบบเปลือย (วัสดุ คิด 30%) |  | ลบ.ฟ.
|  | - | งานไม้ค้ำยันไม้แบบเปลือย |  | ต้น
|  | - | งานติดตั้งไม้แบบเปลือย |  | ตร.ม.
|  | - | งานเหล็กเสริม
|  |  | - RB 9 mm. SR24 |  | กก.
|  |  | - DB 12 mm. SD40 |  | กก.
|  |  | - DB 16 mm. SD40 |  | กก.
|  |  | - DB 20 mm. SD40 |  | กก.
|  | - | ตะปู |  | กก.
|  | - | ลวดผูกเหล็ก |  | กก.
รวมราคางานโครงสร้างคอนกรีตเสริมเหล็ก ชั้น 5
1.2.10 |  | งานโครงสร้างคอนกรีตเสริมเหล็ก ชั้นดาดฟ้า
|  | - | งานคอนกรีต 280 ksc. (ทรงกระบอก) |  | ลบ.ม.
|  | - | งานไม้แบบทั่วไป (วัสดุ ใช้ 50%) |  | ตร.ม.
|  | - | งานไม้คร่าวสำหรับยึดไม้แบบทั่วไป (วัสดุ คิด 30%) |  | ลบ.ฟ.
|  | - | งานไม้ค้ำยันไม้แบบทั่วไป |  | ต้น
|  | - | งานติดตั้งไม้แบบทั่วไป |  | ตร.ม.
|  | - | งานไม้แบบเปลือย (วัสดุ ใช้ 50%) |  | ตร.ม.
|  | - | งานไม้คร่าวสำหรับยึดไม้แบบเปลือย (วัสดุ คิด 30%) |  | ลบ.ฟ.
|  | - | งานไม้ค้ำยันไม้แบบเปลือย |  | ต้น
|  | - | งานติดตั้งไม้แบบเปลือย |  | ตร.ม.
|  | - | งานเหล็กเสริม
|  |  | - RB 9 mm. SR24 |  | กก.
|  |  | - DB 12 mm. SD40 |  | กก.
|  |  | - DB 16 mm. SD40 |  | กก.
|  |  | - DB 20 mm. SD40 |  | กก.
|  | - | ตะปู |  | กก.
|  | - | ลวดผูกเหล็ก |  | กก.
รวมราคางานโครงสร้างคอนกรีตเสริมเหล็ก ชั้นดาดฟ้า
1.2.11 |  | งานโครงสร้างเหล็กรูปพรรณ
|  | - | เหล็ก H-300x150x6.5x9 มม. (36.70 กก./ม.) |  | กก.
|  | - | เหล็ก H-200x100x5.5x8 มม. (21.30 กก./ม.) |  | กก.
|  | - | เหล็กรางน้ำ 200x80x7.5x11 มม. (24.60 กก./ม.) |  | กก.
|  | - | เหล็กกล่อง 50x50x2.3 มม. (3.34 กก./ม.) |  | กก.
|  | - | เหล็กกล่อง 125x75x3.2 มม. (9.52 กก./ม.) |  | กก.
|  | - | เหล็กฉาก 30x30x3 มม. (1.36 กก./ม.) |  | กก.
|  | - | เหล็กแผ่นดำ หนา 12 มม. |  | กก.
|  | - | เหล็กแผ่นลาย หนา 4.5 มม. |  | กก.
|  | - | เหล็ก DB 12 mm. SD40 |  | กก.
|  | - | งานทาสีกันสนิมโครงเหล็ก (รองพื้นกันสนิม 2 เที่ยว) |  | ตร.ม.
รวมราคางานโครงสร้างเหล็กรูปพรรณ
1.2.12 |  | งานโครงสร้างภายนอกอาคาร
งานถนนคอนกรีตเสริมเหล็ก หนา 15 ซม.
|  |  | - งานทรายถมบดอัด |  | ลบ.ม.
|  |  | - งานคอนกรีต 280 ksc. (ทรงกระบอก) |  | ลบ.ม.
|  |  | - งานไม้แบบทั่วไป (วัสดุ ใช้ 80%) |  | ตร.ม.
|  |  | - งานไม้คร่าวสำหรับยึดไม้แบบทั่วไป (วัสดุ คิด 30%) |  | ลบ.ฟ.
|  |  | - งานติดตั้งไม้แบบทั่วไป |  | ตร.ม.
- งานเหล็กเสริม
|  |  | - RB 15 mm. SR24 |  | กก.
|  |  | - ตะปู |  | กก.
|  |  | - ลวดผูกเหล็ก |  | กก.
|  |  | - Wire Mesh Ø 5 มม. @ 0.20 ม. |  | ตร.ม.
|  |  | - PLASTIC SHEETING หนา 0.07 มม. |  | ตร.ม.
|  |  | - MASTIC JOINT SEALER |  | ม.
|  |  | - FOAM+MASTIC JOINT SEALER |  | ม.
รวมราคางานโครงสร้างภายนอกอาคาร

## ปร.4 1.3 AR
แบบ ปร.4 (ก)
แบบแสดงรายการของโครงการ
กลุ่มงาน/งาน : ส่วนที่ 1 ค่าวัสดุและแรงงานหมวดงานก่อสร้าง
ชื่อโครงการ/งานก่อสร้าง : โครงการออกแบบก่อสร้างอาคารศูนย์ปฏิบัติการเทคโนโลยีเซมิคอนดักเตอร์ อาคาร 5 ชั้น | [9 empty] | แบบเลขที่ :
เจ้าของโครงการ : มหาวิทยาลัยเทคโนโลยีพระจอมเกล้าพระนครเหนือ
สถานที่ก่อสร้าง : 1518 ถนน ​ประชา​ราษฎร์​1 แขวงวงศ์สว่าง บางซื่อ กรุงเทพมหานคร 10800
คำนวณราคากลางโดย : บริษัท ทูเก็ตเตอร์ แอสโซซิเอทส์ จำกัด | [9 empty] | คำนวณราคากลางเมื่อวันที่ : เดือนมิถุนายน 2568
หน่วย : บาท
ลำดับที่ | รายการ |  |  |  | จำนวน | หน่วย | ค่าวัสดุ |  | ค่าแรงงาน |  | รวม | หมายเหตุ
[7 empty] | ราคาต่อหน่วยละ | จำนวนเงิน | ราคาต่อหน่วยละ | จำนวนเงิน | ค่าวัสดุและแรงงาน
1.3 | หมวดงานสถาปัตยกรรม
1.3.1 |  | งานผิวพื้น
1.3.1.1 |  |  | ชั้น G
|  |  | F-01 | พื้น คสล. ปูกระเบื้อง Porcelain ขนาด 60x60 ซม. รุ่น Crystal White ของ WDC , EASTMAN , COTTO |  | ตร.ม.
|  |  | F-07 | พื้น ค.ส.ล. ทำผิวขัดเรียบ |  | ตร.ม.
|  |  | - | ปูนทรายปรับระดับ |  | ตร.ม.
รวมราคางานผิวพื้นชั้น G
1.3.1.2 |  |  | ชั้น 1
|  |  | F-01 | พื้น คสล. ปูกระเบื้อง Porcelain ขนาด 60x60 ซม. รุ่น Crystal White ของ WDC , EASTMAN , COTTO |  | ตร.ม.
|  |  | F-06 | พื้น ค.ส.ล. ทำผิวขัดมัน |  | ตร.ม.
|  |  | F-08 | พื้น ค.ส.ล. ทำผิวกรวดล้าง ขนาดเม็ดหิน #5 สี เทาดำ เว้นร่อง 1 ซม. ตามแบบ |  | ตร.ม.
|  |  | F-09 | พื้น ค.ส.ล. ทำผิว STAMPED CONCRETE (สีและลวดลายเลือกภายหลัง) |  | ตร.ม.
|  |  | - | ปูนทรายปรับระดับ |  | ตร.ม.
รวมราคางานผิวพื้นชั้น 1
1.3.1.3 |  |  | ชั้น 2
|  |  | F-01 | พื้น คสล. ปูกระเบื้อง Porcelain ขนาด 60x60 ซม. รุ่น Crystal White ของ WDC , EASTMAN , COTTO |  | ตร.ม.
|  |  | F-04 | พื้น ค.ส.ล. ทำผิว Epoxy Seft Leveling หนา 1.0 มม. พร้อมทาบัวเชิงผนังสูง 10 ซม. ของ VISTA INNO , BEGER , TOA |  | ตร.ม.
|  |  | F-05 | พื้น ค.ส.ล. ขัดเรียบ ทำผิวด้วยระบบกันซึมประเภท PU ชนิดทนแสงยูวี หนารวม 2 มม. พร้อมทาบัวเชิงผนังสูง 10 ซม. ของ VISTA INNO , BEGER , TOA |  | ตร.ม.
|  |  | F-06 | พื้น ค.ส.ล. ทำผิวขัดมัน |  | ตร.ม.
|  |  | - | ปูนทรายปรับระดับพร้อมขัดเรียบ |  | ตร.ม.
|  |  | - | ปูนทรายปรับระดับ |  | ตร.ม.
รวมราคางานผิวพื้นชั้น 2
1.3.1.4 |  |  | ชั้น 3
|  |  | F-01 | พื้น คสล. ปูกระเบื้อง Porcelain ขนาด 60x60 ซม. รุ่น Crystal White ของ WDC , EASTMAN , COTTO |  | ตร.ม.
|  |  | F-02 | พื้น คสล. ปูกระเบื้อง Porcelain ขนาด 60x60 ซม. รุ่น H7 Grey Matt (PH702MP) ของ WDC , EASTMAN , COTTO |  | ตร.ม.
|  |  | F-03 | พื้น คสล. ปูกระเบื้อง Porcelain ขนาด 60x60 ซม. รุ่น Enrich Blanco Matt ของ WDC , EASTMAN , COTTO |  | ตร.ม.
|  |  | - | ปูนทรายปรับระดับ |  | ตร.ม.
|  |  | - | พื้นห้องน้ำทา CEMENT BASE ผลิตภัณฑ์ของ ของ VISTA INNO , JORAKAY , TOA |  | ตร.ม.
รวมราคางานผิวพื้นชั้น 3
1.3.1.5 |  |  | ชั้น 4
|  |  | F-01 | พื้น คสล. ปูกระเบื้อง Porcelain ขนาด 60x60 ซม. รุ่น Crystal White ของ WDC , EASTMAN , COTTO |  | ตร.ม.
|  |  | F-02 | พื้น คสล. ปูกระเบื้อง Porcelain ขนาด 60x60 ซม. รุ่น H7 Grey Matt (PH702MP) ของ WDC , EASTMAN , COTTO |  | ตร.ม.
|  |  | F-03 | พื้น คสล. ปูกระเบื้อง Porcelain ขนาด 60x60 ซม. รุ่น Enrich Blanco Matt ของ WDC , EASTMAN , COTTO |  | ตร.ม.
|  |  | - | ปูนทรายปรับระดับ |  | ตร.ม.
|  |  | - | พื้นห้องน้ำทา CEMENT BASE ผลิตภัณฑ์ของ ของ VISTA INNO , JORAKAY , TOA |  | ตร.ม.
รวมราคางานผิวพื้นชั้น 4
1.3.1.6 |  |  | ชั้น 5
|  |  | F-01 | พื้น คสล. ปูกระเบื้อง Porcelain ขนาด 60x60 ซม. รุ่น Crystal White ของ WDC , EASTMAN , COTTO |  | ตร.ม.
|  |  | F-02 | พื้น คสล. ปูกระเบื้อง Porcelain ขนาด 60x60 ซม. รุ่น H7 Grey Matt (PH702MP) ของ WDC , EASTMAN , COTTO |  | ตร.ม.
|  |  | F-03 | พื้น คสล. ปูกระเบื้อง Porcelain ขนาด 60x60 ซม. รุ่น Enrich Blanco Matt ของ WDC , EASTMAN , COTTO |  | ตร.ม.
|  |  | - | ปูนทรายปรับระดับ |  | ตร.ม.
|  |  | - | พื้นห้องน้ำทา CEMENT BASE ผลิตภัณฑ์ของ ของ VISTA INNO , JORAKAY , TOA |  | ตร.ม.
รวมราคางานผิวพื้นชั้น 5
1.3.1.7 |  |  | ชั้นดาดฟ้า
|  |  | F-01 | พื้น คสล. ปูกระเบื้อง Porcelain ขนาด 60x60 ซม. รุ่น Crystal White ของ WDC , EASTMAN , COTTO |  | ตร.ม.
|  |  | F-05 | พื้น ค.ส.ล. ขัดเรียบ ทำผิวด้วยระบบกันซึมประเภท PU ชนิดทนแสงยูวี หนารวม 2 มม. พร้อมทาบัวเชิงผนังสูง 10 ซม. ของ VISTA INNO , BEGER , TOA |  | ตร.ม.
|  |  | - | ปูนทรายปรับระดับพร้อมขัดเรียบ |  | ตร.ม.
|  |  | - | ปูนทรายปรับระดับ |  | ตร.ม.
รวมราคางานผิวพื้นชั้นดาดฟ้า
รวมราคางานผิวพื้น
1.3.2 |  | งานผนัง
1.3.2.1 |  |  | ชั้น G
|  |  | - | ผนังคอนกรีตมวลเบา ขนาด 20x60x7.5 ซม. มอก. 1505-2541 ชั้นคุณภาพ 4 ระบบอบไอน้ำภายใต้ความดันสูง ของ QCON, INSEE SUPER BLOCK, DIAMOND BLOCK |  | ตร.ม.
|  |  | - | งานเสาเอ็น เขิบ และคานทับหลัง ค.ส.ล. |  | ม.
|  |  | - | งานติดตั้งตาข่ายกรงไก่ |  | ม.
|  |  | - | งานผนังอิฐมวลเบาฉาบปูนเรียบ ภายใน |  | ตร.ม.
|  |  | - | งานผนังอิฐมวลเบาฉาบปูนเรียบ ภายนอก |  | ตร.ม.
|  |  | - | งานเซาะร่อง PVC 20 มม. ลึก 10 มม. สีขาว (ตามแบบ) |  | ม.
|  |  | - | งานผนังฉาบโครงสร้าง ค.ส.ล. |  | ตร.ม.
รวมราคางานผนังชั้น G
1.3.2.2 |  |  | ชั้น 1
|  |  | - | ผนังคอนกรีตมวลเบา ขนาด 20x60x7.5 ซม. มอก. 1505-2541 ชั้นคุณภาพ 4 ระบบอบไอน้ำภายใต้ความดันสูง ของ QCON, INSEE SUPER BLOCK, DIAMOND BLOCK |  | ตร.ม.
|  |  | - | งานเสาเอ็น เขิบ และคานทับหลัง ค.ส.ล. |  | ม.
|  |  | - | งานติดตั้งตาข่ายกรงไก่ |  | ม.
|  |  | - | งานผนังอิฐมวลเบาฉาบปูนเรียบ ภายใน |  | ตร.ม.
|  |  | - | งานผนังอิฐมวลเบาฉาบปูนเรียบ ภายนอก |  | ตร.ม.
|  |  | - | งานเซาะร่อง PVC 20 มม. ลึก 10 มม. สีขาว (ตามแบบ) |  | ม.
|  |  | - | งานผนังฉาบโครงสร้าง ค.ส.ล. |  | ตร.ม.
|  |  | P-06 | ผนังทำผิวหินล้าง ขนาดเม็ดหิน #5 สี เทา , ดำ เว้นร่อง 1 ซม. ตามแบบ |  | ตร.ม.
|  |  | - | คิ้วบัวโฟม ขนาด 5x10 ซม. |  | ม.
รวมราคางานผนังชั้น 1
1.3.2.3 |  |  | ชั้น 2
|  |  | - | ผนังคอนกรีตมวลเบา ขนาด 20x60x7.5 ซม. มอก. 1505-2541 ชั้นคุณภาพ 4 ระบบอบไอน้ำภายใต้ความดันสูง ของ QCON, INSEE SUPER BLOCK, DIAMOND BLOCK |  | ตร.ม.
|  |  | - | งานเสาเอ็น เขิบ และคานทับหลัง ค.ส.ล. |  | ม.
|  |  | - | งานติดตั้งตาข่ายกรงไก่ |  | ม.
|  |  | - | งานผนังอิฐมวลเบาฉาบปูนเรียบ ภายใน |  | ตร.ม.
|  |  | - | งานผนังอิฐมวลเบาฉาบปูนเรียบ ภายนอก |  | ตร.ม.
|  |  | - | งานเซาะร่อง PVC 20 มม. ลึก 10 มม. สีขาว (ตามแบบ) |  | ม.
|  |  | - | งานผนังฉาบโครงสร้าง ค.ส.ล. |  | ตร.ม.
|  |  | P-07 | บล็อกแก้ว ขนาด 19x19x9 ซม. ลวดลายเลือกภายหลัง |  | ตร.ม.
|  |  | - | คิ้วบัวโฟม ขนาด 5x10 ซม. |  | ม.
รวมราคางานผนังชั้น 2
1.3.2.4 |  |  | ชั้น 3
|  |  | - | ผนังคอนกรีตมวลเบา ขนาด 20x60x7.5 ซม. มอก. 1505-2541 ชั้นคุณภาพ 4 ระบบอบไอน้ำภายใต้ความดันสูง ของ QCON, INSEE SUPER BLOCK, DIAMOND BLOCK |  | ตร.ม.
|  |  | - | ผนังก่ออิฐมอญตัน ขนาด 4x6.5x14 ซม. มอก. 77-2545 |  | ตร.ม.
|  |  | - | งานเสาเอ็น เขิบ และคานทับหลัง ค.ส.ล. |  | ม.
|  |  | - | งานติดตั้งตาข่ายกรงไก่ |  | ม.
|  |  | - | งานผนังอิฐมวลเบาฉาบปูนเรียบ ภายใน |  | ตร.ม.
|  |  | - | งานผนังอิฐมวลเบาฉาบปูนเรียบ ภายนอก |  | ตร.ม.
|  |  | - | งานผนังอิฐมอญฉาบปูนเรียบ ภายใน |  | ตร.ม.
|  |  | - | งานผนังอิฐมอญฉาบปูนเรียบ ภายนอก |  | ตร.ม.
|  |  | - | งานเซาะร่อง PVC 20 มม. ลึก 10 มม. สีขาว (ตามแบบ) |  | ม.
|  |  | - | งานผนังฉาบโครงสร้าง ค.ส.ล. |  | ตร.ม.
|  |  | - | งานฉาบปูนทรายรองพื้น เตรียมผิวเพื่อกรุวัสดุ |  | ตร.ม.
|  |  | P-02 | ผนังกรุกระเบื้องเซรามิค ขนาด 30x60 ซม. Terra Arte Borromi Matt ของ WDC , EASTMAN , COTTO |  | ตร.ม.
|  |  | P-07 | บล็อกแก้ว ขนาด 19x19x9 ซม. ลวดลายเลือกภายหลัง |  | ตร.ม.
|  |  | - | คิ้วบัวโฟม ขนาด 5x10 ซม. |  | ม.
รวมราคางานผนังชั้น 3
1.3.2.5 |  |  | ชั้น 4
|  |  | - | ผนังคอนกรีตมวลเบา ขนาด 20x60x7.5 ซม. มอก. 1505-2541 ชั้นคุณภาพ 4 ระบบอบไอน้ำภายใต้ความดันสูง ของ QCON, INSEE SUPER BLOCK, DIAMOND BLOCK |  | ตร.ม.
|  |  | - | ผนังก่ออิฐมอญตัน ขนาด 4x6.5x14 ซม. มอก. 77-2545 |  | ตร.ม.
|  |  | - | งานเสาเอ็น เขิบ และคานทับหลัง ค.ส.ล. |  | ม.
|  |  | - | งานติดตั้งตาข่ายกรงไก่ |  | ม.
|  |  | - | งานผนังอิฐมวลเบาฉาบปูนเรียบ ภายใน |  | ตร.ม.
|  |  | - | งานผนังอิฐมวลเบาฉาบปูนเรียบ ภายนอก |  | ตร.ม.
|  |  | - | งานผนังอิฐมอญฉาบปูนเรียบ ภายใน |  | ตร.ม.
|  |  | - | งานผนังอิฐมอญฉาบปูนเรียบ ภายนอก |  | ตร.ม.
|  |  | - | งานเซาะร่อง PVC 20 มม. ลึก 10 มม. สีขาว (ตามแบบ) |  | ม.
|  |  | - | งานผนังฉาบโครงสร้าง ค.ส.ล. |  | ตร.ม.
|  |  | - | งานฉาบปูนทรายรองพื้น เตรียมผิวเพื่อกรุวัสดุ |  | ตร.ม.
|  |  | P-02 | ผนังกรุกระเบื้องเซรามิค ขนาด 30x60 ซม. Terra Arte Borromi Matt ของ WDC , EASTMAN , COTTO |  | ตร.ม.
|  |  | P-07 | บล็อกแก้ว ขนาด 19x19x9 ซม. ลวดลายเลือกภายหลัง |  | ตร.ม.
|  |  | - | คิ้วบัวโฟม ขนาด 5x10 ซม. |  | ม.
รวมราคางานผนังชั้น 4
1.3.2.6 |  |  | ชั้น 5
|  |  | - | ผนังคอนกรีตมวลเบา ขนาด 20x60x7.5 ซม. มอก. 1505-2541 ชั้นคุณภาพ 4 ระบบอบไอน้ำภายใต้ความดันสูง ของ QCON, INSEE SUPER BLOCK, DIAMOND BLOCK |  | ตร.ม.
|  |  | - | ผนังก่ออิฐมอญตัน ขนาด 4x6.5x14 ซม. มอก. 77-2545 |  | ตร.ม.
|  |  | - | งานเสาเอ็น เขิบ และคานทับหลัง ค.ส.ล. |  | ม.
|  |  | - | งานติดตั้งตาข่ายกรงไก่ |  | ม.
|  |  | - | งานผนังอิฐมวลเบาฉาบปูนเรียบ ภายใน |  | ตร.ม.
|  |  | - | งานผนังอิฐมวลเบาฉาบปูนเรียบ ภายนอก |  | ตร.ม.
|  |  | - | งานผนังอิฐมอญฉาบปูนเรียบ ภายใน |  | ตร.ม.
|  |  | - | งานผนังอิฐมอญฉาบปูนเรียบ ภายนอก |  | ตร.ม.
|  |  | - | งานเซาะร่อง PVC 20 มม. ลึก 10 มม. สีขาว (ตามแบบ) |  | ม.
|  |  | - | งานผนังฉาบโครงสร้าง ค.ส.ล. |  | ตร.ม.
|  |  | - | งานฉาบปูนทรายรองพื้น เตรียมผิวเพื่อกรุวัสดุ |  | ตร.ม.
|  |  | P-02 | ผนังกรุกระเบื้องเซรามิค ขนาด 30x60 ซม. Terra Arte Borromi Matt ของ WDC , EASTMAN , COTTO |  | ตร.ม.
|  |  | P-07 | บล็อกแก้ว ขนาด 19x19x9 ซม. ลวดลายเลือกภายหลัง |  | ตร.ม.
|  |  | - | คิ้วบัวโฟม ขนาด 5x10 ซม. |  | ม.
รวมราคางานผนังชั้น 5
1.3.2.7 |  |  | ชั้นดาดฟ้า
|  |  | - | ผนังคอนกรีตมวลเบา ขนาด 20x60x7.5 ซม. มอก. 1505-2541 ชั้นคุณภาพ 4 ระบบอบไอน้ำภายใต้ความดันสูง ของ QCON, INSEE SUPER BLOCK, DIAMOND BLOCK |  | ตร.ม.
|  |  | - | งานเสาเอ็น เขิบ และคานทับหลัง ค.ส.ล. |  | ม.
|  |  | - | งานติดตั้งตาข่ายกรงไก่ |  | ม.
|  |  | - | งานผนังอิฐมวลเบาฉาบปูนเรียบ ภายใน |  | ตร.ม.
|  |  | - | งานผนังอิฐมวลเบาฉาบปูนเรียบ ภายนอก |  | ตร.ม.
|  |  | - | งานเซาะร่อง PVC 20 มม. ลึก 10 มม. สีขาว (ตามแบบ) |  | ม.
|  |  | - | งานผนังฉาบโครงสร้าง ค.ส.ล. |  | ตร.ม.
รวมราคางานผนังชั้นดาดฟ้า
รวมราคางานผนัง
1.3.3 |  | งานฝ้าเพดาน
1.3.3.1 |  |  | ชั้น G
|  |  | C-03 | ฝ้าเพดานเปลือย ตกแต่งท้องพื้น พร้อมทาสีน้ำอะคลีลิค 100% |  | ตร.ม.
รวมราคางานฝ้าเพดานชั้น G
1.3.3.2 |  |  | ชั้น 1
|  |  | C-01 | ฝ้ายิปซั่มบอร์ด ขนาด 1200x2400 มม. หนา 9 มม. มอก.219-2552 ของ SCG , TOA , CAPTAIN โครงเคร่าโลหะชุบสังกะสี หนา 0.50 มม. มอก. 863-2532 ของ SCG , TOA , CAPTAIN |  | ตร.ม.
|  |  | C-02 | ฝ้ายิปซั่มบอร์ด ขนาด 1200x2400 มม. หนา 9 มม. ชนิดทนชื้น มอก.219-2552 ของ SCG , TOA , CAPTAIN โครงเคร่าโลหะชุบสังกะสี หนา 0.50 มม. มอก. 863-2532 ของ SCG , TOA , CAPTAIN |  | ตร.ม.
|  |  | C-03 | ฝ้าเพดานเปลือย ตกแต่งท้องพื้น พร้อมทาสีน้ำอะคลีลิค 100% |  | ตร.ม.
รวมราคางานฝ้าเพดานชั้น 1
1.3.3.3 |  |  | ชั้น 2
|  |  | C-01 | ฝ้ายิปซั่มบอร์ด ขนาด 1200x2400 มม. หนา 9 มม. มอก.219-2552 ของ SCG , TOA , CAPTAIN โครงเคร่าโลหะชุบสังกะสี หนา 0.50 มม. มอก. 863-2532 ของ SCG , TOA , CAPTAIN |  | ตร.ม.
|  |  | C-03 | ฝ้าเพดานเปลือย ตกแต่งท้องพื้น พร้อมทาสีน้ำอะคลีลิค 100% |  | ตร.ม.
รวมราคางานฝ้าเพดานชั้น 2
1.3.3.4 |  |  | ชั้น 3
|  |  | C-02 | ฝ้ายิปซั่มบอร์ด ขนาด 1200x2400 มม. หนา 9 มม. ชนิดทนชื้น มอก.219-2552 ของ SCG , TOA , CAPTAIN โครงเคร่าโลหะชุบสังกะสี หนา 0.50 มม. มอก. 863-2532 ของ SCG , TOA , CAPTAIN |  | ตร.ม.
|  |  | C-03 | ฝ้าเพดานเปลือย ตกแต่งท้องพื้น พร้อมทาสีน้ำอะคลีลิค 100% |  | ตร.ม.
รวมราคางานฝ้าเพดานชั้น 3
1.3.3.5 |  |  | ชั้น 4
|  |  | C-02 | ฝ้ายิปซั่มบอร์ด ขนาด 1200x2400 มม. หนา 9 มม. ชนิดทนชื้น มอก.219-2552 ของ SCG , TOA , CAPTAIN โครงเคร่าโลหะชุบสังกะสี หนา 0.50 มม. มอก. 863-2532 ของ SCG , TOA , CAPTAIN |  | ตร.ม.
|  |  | C-03 | ฝ้าเพดานเปลือย ตกแต่งท้องพื้น พร้อมทาสีน้ำอะคลีลิค 100% |  | ตร.ม.
รวมราคางานฝ้าเพดานชั้น 4
1.3.3.6 |  |  | ชั้น 5
|  |  | C-02 | ฝ้ายิปซั่มบอร์ด ขนาด 1200x2400 มม. หนา 9 มม. ชนิดทนชื้น มอก.219-2552 ของ SCG , TOA , CAPTAIN โครงเคร่าโลหะชุบสังกะสี หนา 0.50 มม. มอก. 863-2532 ของ SCG , TOA , CAPTAIN |  | ตร.ม.
|  |  | C-03 | ฝ้าเพดานเปลือย ตกแต่งท้องพื้น พร้อมทาสีน้ำอะคลีลิค 100% |  | ตร.ม.
รวมราคางานฝ้าเพดานชั้น 5
1.3.3.7 |  |  | ชั้นดาดฟ้า
|  |  | C-03 | ฝ้าเพดานเปลือย ตกแต่งท้องพื้น พร้อมทาสีน้ำอะคลีลิค 100% |  | ตร.ม.
รวมราคางานฝ้าเพดานชั้นดาดฟ้า
รวมราคางานฝ้าเพดาน
1.3.4 |  | งานบัวเชิงผนัง
1.3.4.1 |  |  | ชั้น G
|  |  | SK-01 | บัวพีวีซี ขนาด 4 นิ้ว x 9 mm. รุ่น B-4 ของ APACE , DYNOFLEX , INFINITE (สีเลือกภายหลัง) |  | ม.
รวมราคางานบัวเชิงผนังชั้น G
1.3.4.2 |  |  | ชั้น 1
|  |  | SK-01 | บัวพีวีซี ขนาด 4 นิ้ว x 9 mm. รุ่น B-4 ของ APACE , DYNOFLEX , INFINITE (สีเลือกภายหลัง) |  | ม.
รวมราคางานบัวเชิงผนังชั้น 1
1.3.4.3 |  |  | ชั้น 2
|  |  | SK-01 | บัวพีวีซี ขนาด 4 นิ้ว x 9 mm. รุ่น B-4 ของ APACE , DYNOFLEX , INFINITE (สีเลือกภายหลัง) |  | ม.
รวมราคางานบัวเชิงผนังชั้น 2
1.3.4.4 |  |  | ชั้น 3
|  |  | SK-01 | บัวพีวีซี ขนาด 4 นิ้ว x 9 mm. รุ่น B-4 ของ APACE , DYNOFLEX , INFINITE (สีเลือกภายหลัง) |  | ม.
รวมราคางานบัวเชิงผนังชั้น 3
1.3.4.5 |  |  | ชั้น 4
|  |  | SK-01 | บัวพีวีซี ขนาด 4 นิ้ว x 9 mm. รุ่น B-4 ของ APACE , DYNOFLEX , INFINITE (สีเลือกภายหลัง) |  | ม.
รวมราคางานบัวเชิงผนังชั้น 4
1.3.4.6 |  |  | ชั้น 5
|  |  | SK-01 | บัวพีวีซี ขนาด 4 นิ้ว x 9 mm. รุ่น B-4 ของ APACE , DYNOFLEX , INFINITE (สีเลือกภายหลัง) |  | ม.
รวมราคางานบัวเชิงผนังชั้น 5
1.3.4.7 |  |  | ชั้นดาดฟ้า
|  |  | SK-01 | บัวพีวีซี ขนาด 4 นิ้ว x 9 mm. รุ่น B-4 ของ APACE , DYNOFLEX , INFINITE (สีเลือกภายหลัง) |  | ม.
รวมราคางานบัวเชิงผนังชั้นดาดฟ้า
รวมราคางานบัวเชิงผนัง
1.3.5 |  | งานประตู
1.3.5.1 |  |  | ชั้น G
|  |  | DA3 | ประตูบานสวิง วงกบ-กรอบบานอลูมิเนียม สี ANODIZED (สีดำ) หนา 1.5 มม. ลูกฟักกระจก 8 mm (ขนาดและรูปแบบตามแบบขยาย) พร้อมอุปกรณ์ติดตั้งครบชุด |  | ชุด
รวมราคางานประตูชั้น G
1.3.5.2 |  |  | ชั้น 1
|  |  | DA1 | ประตูบานสวิงคู่ พร้อมกระจกติดตาย วงกบ-กรอบบานอลูมิเนียม สี ANODIZED (สีดำ) หนา 1.5 มม. ลูกฟักกระจก 8 mm (ขนาดและรูปแบบตามแบบขยาย) พร้อมอุปกรณ์ติดตั้งครบชุด |  | ชุด
รวมราคางานประตูชั้น 1
1.3.5.3 |  |  | ชั้น 2
|  |  | DS2 | ประตูบานเปิดคู่ ผลิตจากเหล็ก Zinc Electro Galvanize หนา 1.6 มม. พับขึ้นรูป 2" x 4" มียางกันชนสองตำแหน่ง กรอบบานความหนาไม่น้อยกว่า 48 มม. (ขนาดและรูปแบบตามแบบขยาย) พร้อมอุปกรณ์ติดตั้งครบชุด |  | ชุด
รวมราคางานประตูชั้น 2
1.3.5.4 |  |  | ชั้น 3
|  |  | DA2 | ประตูบานสวิงคู่ พร้อมกระจกติดตาย วงกบ-กรอบบานอลูมิเนียม สี ANODIZED (สีดำ) หนา 1.5 มม. ลูกฟักกระจก 8 mm (ขนาดและรูปแบบตามแบบขยาย) พร้อมอุปกรณ์ติดตั้งครบชุด |  | ชุด
|  |  | DA4 | ประตูบานเลื่อนเดี่ยว งกบ-กรอบบานอลูมิเนียม สี ANODIZED (สีดำ) หนา 1.5 มม. ลูกฟักกระจกลายผ้า 8 mm (ขนาดและรูปแบบตามแบบขยาย) พร้อมอุปกรณ์ติดตั้งครบชุด |  | ชุด
|  |  | DS1 | ประตูบานเปิดเดี่ยว ผลิตจากเหล็ก Zinc Electro Galvanize หนา 1.6 มม. พับขึ้นรูป 2" x 4" มียางกันชนสองตำแหน่ง กรอบบานความหนาไม่น้อยกว่า 48 มม. (ขนาดและรูปแบบตามแบบขยาย) พร้อมอุปกรณ์ติดตั้งครบชุด |  | ชุด
|  |  | DS3 | ประตูบานเปิดเดี่ยว ผลิตจากเหล็ก Zinc Electro Galvanize หนา 1.6 มม. พับขึ้นรูป 2" x 4" มียางกันชนสองตำแหน่ง กรอบบานความหนาไม่น้อยกว่า 48 มม. (ขนาดและรูปแบบตามแบบขยาย) พร้อมอุปกรณ์ติดตั้งครบชุด |  | ชุด
|  |  | DS4 | ประตูบานเปิดเดี่ยว ผลิตจากเหล็ก Zinc Electro Galvanize หนา 1.6 มม. พับขึ้นรูป 2" x 4" มียางกันควันบุโดยรอบ พร้อมธรณีสเตนเลส กรอบบานความหนาไม่น้อยกว่า 48 มม. (ขนาดและรูปแบบตามแบบขยาย) พร้อมอุปกรณ์ติดตั้งครบชุด |  | ชุด
รวมราคางานประตูชั้น 3
1.3.5.5 |  |  | ชั้น 4
|  |  | DA2 | ประตูบานสวิงคู่ พร้อมกระจกติดตาย วงกบ-กรอบบานอลูมิเนียม สี ANODIZED (สีดำ) หนา 1.5 มม. ลูกฟักกระจก 8 mm (ขนาดและรูปแบบตามแบบขยาย) พร้อมอุปกรณ์ติดตั้งครบชุด |  | ชุด
|  |  | DS1 | ประตูบานเปิดเดี่ยว ผลิตจากเหล็ก Zinc Electro Galvanize หนา 1.6 มม. พับขึ้นรูป 2" x 4" มียางกันชนสองตำแหน่ง กรอบบานความหนาไม่น้อยกว่า 48 มม. (ขนาดและรูปแบบตามแบบขยาย) พร้อมอุปกรณ์ติดตั้งครบชุด |  | ชุด
|  |  | DS3 | ประตูบานเปิดเดี่ยว ผลิตจากเหล็ก Zinc Electro Galvanize หนา 1.6 มม. พับขึ้นรูป 2" x 4" มียางกันชนสองตำแหน่ง กรอบบานความหนาไม่น้อยกว่า 48 มม. (ขนาดและรูปแบบตามแบบขยาย) พร้อมอุปกรณ์ติดตั้งครบชุด |  | ชุด
|  |  | DS4 | ประตูบานเปิดเดี่ยว ผลิตจากเหล็ก Zinc Electro Galvanize หนา 1.6 มม. พับขึ้นรูป 2" x 4" มียางกันควันบุโดยรอบ พร้อมธรณีสเตนเลส กรอบบานความหนาไม่น้อยกว่า 48 มม. (ขนาดและรูปแบบตามแบบขยาย) พร้อมอุปกรณ์ติดตั้งครบชุด |  | ชุด
รวมราคางานประตูชั้น 4
1.3.5.6 |  |  | ชั้น 5
|  |  | DA2 | ประตูบานสวิงคู่ พร้อมกระจกติดตาย วงกบ-กรอบบานอลูมิเนียม สี ANODIZED (สีดำ) หนา 1.5 มม. ลูกฟักกระจก 8 mm (ขนาดและรูปแบบตามแบบขยาย) พร้อมอุปกรณ์ติดตั้งครบชุด |  | ชุด
|  |  | DS1 | ประตูบานเปิดเดี่ยว ผลิตจากเหล็ก Zinc Electro Galvanize หนา 1.6 มม. พับขึ้นรูป 2" x 4" มียางกันชนสองตำแหน่ง กรอบบานความหนาไม่น้อยกว่า 48 มม. (ขนาดและรูปแบบตามแบบขยาย) พร้อมอุปกรณ์ติดตั้งครบชุด |  | ชุด
|  |  | DS3 | ประตูบานเปิดเดี่ยว ผลิตจากเหล็ก Zinc Electro Galvanize หนา 1.6 มม. พับขึ้นรูป 2" x 4" มียางกันชนสองตำแหน่ง กรอบบานความหนาไม่น้อยกว่า 48 มม. (ขนาดและรูปแบบตามแบบขยาย) พร้อมอุปกรณ์ติดตั้งครบชุด |  | ชุด
|  |  | DS4 | ประตูบานเปิดเดี่ยว ผลิตจากเหล็ก Zinc Electro Galvanize หนา 1.6 มม. พับขึ้นรูป 2" x 4" มียางกันควันบุโดยรอบ พร้อมธรณีสเตนเลส กรอบบานความหนาไม่น้อยกว่า 48 มม. (ขนาดและรูปแบบตามแบบขยาย) พร้อมอุปกรณ์ติดตั้งครบชุด |  | ชุด
รวมราคางานประตูชั้น 5
1.3.5.7 |  |  | ชั้นดาดฟ้า
|  |  | DS1 | ประตูบานเปิดเดี่ยว ผลิตจากเหล็ก Zinc Electro Galvanize หนา 1.6 มม. พับขึ้นรูป 2" x 4" มียางกันชนสองตำแหน่ง กรอบบานความหนาไม่น้อยกว่า 48 มม. (ขนาดและรูปแบบตามแบบขยาย) พร้อมอุปกรณ์ติดตั้งครบชุด |  | ชุด
รวมราคางานประตูชั้นดาดฟ้า
รวมราคางานประตู
1.3.6 |  | งานหน้าต่าง
1.3.6.1 |  |  | ชั้น G
|  |  | WA8 | หน้าต่างบานกระทุ้งเดี่ยว พร้อมส่องแสงติดตาย วงกบอลูมิเนียม สี ANODIZED (สีดำ) หนา 1.5 มม. ลูกฟักกระจกใส 8 mm (ขนาดและรูปแบบตามแบบขยาย) พร้อมอุปกรณ์ติดตั้งครบชุด |  | ชุด
รวมราคางานหน้าต่างชั้น G
1.3.6.2 |  |  | ชั้น 1
|  |  | WA8 | หน้าต่างบานกระทุ้งเดี่ยว พร้อมส่องแสงติดตาย วงกบอลูมิเนียม สี ANODIZED (สีดำ) หนา 1.5 มม. ลูกฟักกระจกใส 8 mm (ขนาดและรูปแบบตามแบบขยาย) พร้อมอุปกรณ์ติดตั้งครบชุด |  | ชุด
รวมราคางานหน้าต่างชั้น 1
1.3.6.3 |  |  | ชั้น 2
|  |  | WA8 | หน้าต่างบานกระทุ้งเดี่ยว พร้อมส่องแสงติดตาย วงกบอลูมิเนียม สี ANODIZED (สีดำ) หนา 1.5 มม. ลูกฟักกระจกใส 8 mm (ขนาดและรูปแบบตามแบบขยาย) พร้อมอุปกรณ์ติดตั้งครบชุด |  | ชุด
รวมราคางานหน้าต่างชั้น 1
1.3.6.4 |  |  | ชั้น 3
|  |  | WA2 | หน้าต่างบานติดตาย วงกบอลูมิเนียม สี ANODIZED (สีดำ) หนา 1.5 มม. ลูกฟักกระจกใส 8 mm (ขนาดและรูปแบบตามแบบขยาย) พร้อมอุปกรณ์ติดตั้งครบชุด |  | ชุด
|  |  | WA3 | หน้าต่างบานติดตาย วงกบอลูมิเนียม สี ANODIZED (สีดำ) หนา 1.5 มม. ลูกฟักกระจกใส 8 mm (ขนาดและรูปแบบตามแบบขยาย) พร้อมอุปกรณ์ติดตั้งครบชุด |  | ชุด
|  |  | WA4 | หน้าต่างบานติดตาย วงกบอลูมิเนียม สี ANODIZED (สีดำ) หนา 1.5 มม. ลูกฟักกระจกใส 8 mm (ขนาดและรูปแบบตามแบบขยาย) พร้อมอุปกรณ์ติดตั้งครบชุด |  | ชุด
|  |  | WA6 | หน้าต่างบานติดตาย วงกบอลูมิเนียม สี ANODIZED (สีดำ) หนา 1.5 มม. ลูกฟักกระจกใส 8 mm (ขนาดและรูปแบบตามแบบขยาย) พร้อมอุปกรณ์ติดตั้งครบชุด |  | ชุด
|  |  | WA7 | หน้าต่างบานกระทุ้งเดี่ยว พร้อมส่องแสงติดตาย วงกบอลูมิเนียม สี ANODIZED (สีดำ) หนา 1.5 มม. ลูกฟักกระจกใส 8 mm (ขนาดและรูปแบบตามแบบขยาย) พร้อมอุปกรณ์ติดตั้งครบชุด |  | ชุด
|  |  | WA8 | หน้าต่างบานกระทุ้งเดี่ยว พร้อมส่องแสงติดตาย วงกบอลูมิเนียม สี ANODIZED (สีดำ) หนา 1.5 มม. ลูกฟักกระจกใส 8 mm (ขนาดและรูปแบบตามแบบขยาย) พร้อมอุปกรณ์ติดตั้งครบชุด |  | ชุด
|  |  | WA10 | หน้าต่างบานกระทุ้งคู่ วงกบอลูมิเนียม สี ANODIZED (สีดำ) หนา 1.5 มม. ลูกฟักกระจกใส 8 mm (ขนาดและรูปแบบตามแบบขยาย) พร้อมอุปกรณ์ติดตั้งครบชุด |  | ชุด
รวมราคางานหน้าต่างชั้น 1
1.3.6.5 |  |  | ชั้น 4
|  |  | WA1 | หน้าต่างบานติดตาย วงกบอลูมิเนียม สี ANODIZED (สีดำ) หนา 1.5 มม. ลูกฟักกระจกใส 8 mm (ขนาดและรูปแบบตามแบบขยาย) พร้อมอุปกรณ์ติดตั้งครบชุด |  | ชุด
|  |  | WA2 | หน้าต่างบานติดตาย วงกบอลูมิเนียม สี ANODIZED (สีดำ) หนา 1.5 มม. ลูกฟักกระจกใส 8 mm (ขนาดและรูปแบบตามแบบขยาย) พร้อมอุปกรณ์ติดตั้งครบชุด |  | ชุด
|  |  | WA3 | หน้าต่างบานติดตาย วงกบอลูมิเนียม สี ANODIZED (สีดำ) หนา 1.5 มม. ลูกฟักกระจกใส 8 mm (ขนาดและรูปแบบตามแบบขยาย) พร้อมอุปกรณ์ติดตั้งครบชุด |  | ชุด
|  |  | WA4 | หน้าต่างบานติดตาย วงกบอลูมิเนียม สี ANODIZED (สีดำ) หนา 1.5 มม. ลูกฟักกระจกใส 8 mm (ขนาดและรูปแบบตามแบบขยาย) พร้อมอุปกรณ์ติดตั้งครบชุด |  | ชุด
|  |  | WA7 | หน้าต่างบานกระทุ้งเดี่ยว พร้อมส่องแสงติดตาย วงกบอลูมิเนียม สี ANODIZED (สีดำ) หนา 1.5 มม. ลูกฟักกระจกใส 8 mm (ขนาดและรูปแบบตามแบบขยาย) พร้อมอุปกรณ์ติดตั้งครบชุด |  | ชุด
|  |  | WA8 | หน้าต่างบานกระทุ้งเดี่ยว พร้อมส่องแสงติดตาย วงกบอลูมิเนียม สี ANODIZED (สีดำ) หนา 1.5 มม. ลูกฟักกระจกใส 8 mm (ขนาดและรูปแบบตามแบบขยาย) พร้อมอุปกรณ์ติดตั้งครบชุด |  | ชุด
|  |  | WA9 | หน้าต่างบานกระทุ้งชุด วงกบอลูมิเนียม สี ANODIZED (สีดำ) หนา 1.5 มม. ลูกฟักกระจกใส 8 mm (ขนาดและรูปแบบตามแบบขยาย) พร้อมอุปกรณ์ติดตั้งครบชุด |  | ชุด
รวมราคางานหน้าต่างชั้น 4
1.3.6.6 |  |  | ชั้น 5
|  |  | WA1 | หน้าต่างบานติดตาย วงกบอลูมิเนียม สี ANODIZED (สีดำ) หนา 1.5 มม. ลูกฟักกระจกใส 8 mm (ขนาดและรูปแบบตามแบบขยาย) พร้อมอุปกรณ์ติดตั้งครบชุด |  | ชุด
|  |  | WA2 | หน้าต่างบานติดตาย วงกบอลูมิเนียม สี ANODIZED (สีดำ) หนา 1.5 มม. ลูกฟักกระจกใส 8 mm (ขนาดและรูปแบบตามแบบขยาย) พร้อมอุปกรณ์ติดตั้งครบชุด |  | ชุด
|  |  | WA5 | หน้าต่างบานติดตาย วงกบอลูมิเนียม สี ANODIZED (สีดำ) หนา 1.5 มม. ลูกฟักกระจกใส 8 mm (ขนาดและรูปแบบตามแบบขยาย) พร้อมอุปกรณ์ติดตั้งครบชุด |  | ชุด
|  |  | WA7 | หน้าต่างบานกระทุ้งเดี่ยว พร้อมส่องแสงติดตาย วงกบอลูมิเนียม สี ANODIZED (สีดำ) หนา 1.5 มม. ลูกฟักกระจกใส 8 mm (ขนาดและรูปแบบตามแบบขยาย) พร้อมอุปกรณ์ติดตั้งครบชุด |  | ชุด
|  |  | WA8 | หน้าต่างบานกระทุ้งเดี่ยว พร้อมส่องแสงติดตาย วงกบอลูมิเนียม สี ANODIZED (สีดำ) หนา 1.5 มม. ลูกฟักกระจกใส 8 mm (ขนาดและรูปแบบตามแบบขยาย) พร้อมอุปกรณ์ติดตั้งครบชุด |  | ชุด
|  |  | WA9 | หน้าต่างบานกระทุ้งชุด วงกบอลูมิเนียม สี ANODIZED (สีดำ) หนา 1.5 มม. ลูกฟักกระจกใส 8 mm (ขนาดและรูปแบบตามแบบขยาย) พร้อมอุปกรณ์ติดตั้งครบชุด |  | ชุด
รวมราคางานหน้าต่างชั้น 5
รวมราคางานหน้าต่าง
1.3.7 |  | งานบันได ราวบันได ทางลาด
1.3.7.1 |  |  | ชั้น G
ST-1 บันได ค.ส.ล.
|  |  | - | ลูกตั้ง, ลูกนอน พื้น คสล. ปูกระเบื้อง Porcelain ขนาด 60x60 ซม. รุ่น Crystal White ของ WDC , EASTMAN , COTTO (F-01) |  | ม.
|  |  | - | ชานพัก พื้น คสล. ปูกระเบื้อง Porcelain ขนาด 60x60 ซม. รุ่น Crystal White ของ WDC , EASTMAN , COTTO (F-01) |  | ตร.ม.
|  |  | - | งานจมูกบันไดอลูมิเนียมอัดด้วยผ้าเบรคกันลื่น 3 แถบ รุ่น A-3 ของ APACE , PEARL , JORAKAY |  | ม.
|  |  | - | ราวบันไดมีขาตั้ง แสตนเลส เกรด 304 (ขนาดและรูปแบบตามแบบขยาย) |  | ม.
|  |  | - | ราวบันไดติดผนัง แสตนเลส เกรด 304 (ขนาดและรูปแบบตามแบบขยาย) |  | ม.
รวมราคางานบันได ราวบันได ทางลาดชั้น G
1.3.7.2 |  |  | ชั้น 1
ST-1 บันได ค.ส.ล.
|  |  | - | ลูกตั้ง, ลูกนอน พื้น คสล. ปูกระเบื้อง Porcelain ขนาด 60x60 ซม. รุ่น Crystal White ของ WDC , EASTMAN , COTTO (F-01) |  | ม.
|  |  | - | ชานพัก พื้น คสล. ปูกระเบื้อง Porcelain ขนาด 60x60 ซม. รุ่น Crystal White ของ WDC , EASTMAN , COTTO (F-01) |  | ตร.ม.
|  |  | - | งานจมูกบันไดอลูมิเนียมอัดด้วยผ้าเบรคกันลื่น 3 แถบ รุ่น A-3 ของ APACE , PEARL , JORAKAY |  | ม.
|  |  | - | ราวบันไดมีขาตั้ง แสตนเลส เกรด 304 (ขนาดและรูปแบบตามแบบขยาย) |  | ม.
|  |  | - | ราวบันไดติดผนัง แสตนเลส เกรด 304 (ขนาดและรูปแบบตามแบบขยาย) |  | ม.
ST-2 บันได ค.ส.ล.
|  |  | - | ลูกตั้ง, ลูกนอน พื้น ค.ส.ล. ทำผิวหินล้าง ขนาดเม็ดหิน #5 สี เทาดำ |  | ม.
|  |  | - | ราวบันได แสตนเลส เกรด 304 (ขนาดและรูปแบบตามแบบขยาย) |  | ม.
ST-3 บันไดเหล็ก
|  |  | - | ลูกตั้ง, ลูกนอน Checker Plate หนา 3.2 มม. พร้อมทาสี |  | ม.
|  |  | - | ชานพัก Checker Plate หนา 3.2 มม. พร้อมทาสี |  | ตร.ม.
|  |  | - | ราวบันได แสตนเลส เกรด 304 (ขนาดและรูปแบบตามแบบขยาย) |  | ม.
ST-4 บันได ค.ส.ล.
|  |  | - | ลูกตั้ง, ลูกนอน พื้น ค.ส.ล. ทำผิวหินล้าง ขนาดเม็ดหิน #5 สี เทาดำ |  | ม.
Ramp 1
|  |  | - | ทางลาด ชานพัก พื้น ค.ส.ล. ทำผิวหินล้าง ขนาดเม็ดหิน #5 สี เทาดำ เว้นร่อง 1 ซม. ตามแบบ |  | ตร.ม.
|  |  | - | ราวจับ แสตนเลส เกรด 304 (ขนาดและรูปแบบตามแบบขยาย) |  | ม.
Ramp 2
|  |  | - | ทางลาด ชานพัก พื้น ค.ส.ล. ทำผิวหินล้าง ขนาดเม็ดหิน #5 สี เทาดำ เว้นร่อง 1 ซม. ตามแบบ |  | ตร.ม.
รวมราคางานบันได ราวบันได ทางลาดชั้น 1
1.3.7.3 |  |  | ชั้น 2
ST-1 บันได ค.ส.ล.
|  |  | - | ลูกตั้ง, ลูกนอน พื้น คสล. ปูกระเบื้อง Porcelain ขนาด 60x60 ซม. รุ่น Crystal White ของ WDC , EASTMAN , COTTO (F-01) |  | ม.
|  |  | - | ชานพัก พื้น คสล. ปูกระเบื้อง Porcelain ขนาด 60x60 ซม. รุ่น Crystal White ของ WDC , EASTMAN , COTTO (F-01) |  | ตร.ม.
|  |  | - | งานจมูกบันไดอลูมิเนียมอัดด้วยผ้าเบรคกันลื่น 3 แถบ รุ่น A-3 ของ APACE , PEARL , JORAKAY |  | ม.
|  |  | - | ราวบันไดมีขาตั้ง แสตนเลส เกรด 304 (ขนาดและรูปแบบตามแบบขยาย) |  | ม.
|  |  | - | ราวบันไดติดผนัง แสตนเลส เกรด 304 (ขนาดและรูปแบบตามแบบขยาย) |  | ม.
ST-3 บันไดเหล็ก
|  |  | - | ลูกตั้ง, ลูกนอน Checker Plate หนา 3.2 มม. พร้อมทาสี |  | ม.
|  |  | - | ชานพัก Checker Plate หนา 3.2 มม. พร้อมทาสี |  | ตร.ม.
|  |  | - | ราวบันได แสตนเลส เกรด 304 (ขนาดและรูปแบบตามแบบขยาย) |  | ม.
รวมราคางานบันได ราวบันได ทางลาดชั้น 2
1.3.7.4 |  |  | ชั้น 3
ST-1 บันได ค.ส.ล.
|  |  | - | ลูกตั้ง, ลูกนอน พื้น คสล. ปูกระเบื้อง Porcelain ขนาด 60x60 ซม. รุ่น Crystal White ของ WDC , EASTMAN , COTTO (F-01) |  | ม.
|  |  | - | ชานพัก พื้น คสล. ปูกระเบื้อง Porcelain ขนาด 60x60 ซม. รุ่น Crystal White ของ WDC , EASTMAN , COTTO (F-01) |  | ตร.ม.
|  |  | - | งานจมูกบันไดอลูมิเนียมอัดด้วยผ้าเบรคกันลื่น 3 แถบ รุ่น A-3 ของ APACE , PEARL , JORAKAY |  | ตร.ม.
|  |  | - | ราวบันไดมีขาตั้ง แสตนเลส เกรด 304 (ขนาดและรูปแบบตามแบบขยาย) |  | ม.
|  |  | - | ราวบันไดติดผนัง แสตนเลส เกรด 304 (ขนาดและรูปแบบตามแบบขยาย) |  | ม.
ST-3 บันไดเหล็ก
|  |  | - | ลูกตั้ง, ลูกนอน Checker Plate หนา 3.2 มม. พร้อมทาสี |  | ม.
|  |  | - | ชานพัก Checker Plate หนา 3.2 มม. พร้อมทาสี |  | ตร.ม.
|  |  | - | ราวบันได แสตนเลส เกรด 304 (ขนาดและรูปแบบตามแบบขยาย) |  | ม.
รวมราคางานบันได ราวบันได ทางลาดชั้น 3
1.3.7.5 |  |  | ชั้น 4
ST-1 บันได ค.ส.ล.
|  |  | - | ลูกตั้ง, ลูกนอน พื้น คสล. ปูกระเบื้อง Porcelain ขนาด 60x60 ซม. รุ่น Crystal White ของ WDC , EASTMAN , COTTO (F-01) |  | ม.
|  |  | - | ชานพัก พื้น คสล. ปูกระเบื้อง Porcelain ขนาด 60x60 ซม. รุ่น Crystal White ของ WDC , EASTMAN , COTTO (F-01) |  | ตร.ม.
|  |  | - | งานจมูกบันไดอลูมิเนียมอัดด้วยผ้าเบรคกันลื่น 3 แถบ รุ่น A-3 ของ APACE , PEARL , JORAKAY |  | ตร.ม.
|  |  | - | ราวบันไดมีขาตั้ง แสตนเลส เกรด 304 (ขนาดและรูปแบบตามแบบขยาย) |  | ม.
|  |  | - | ราวบันไดติดผนัง แสตนเลส เกรด 304 (ขนาดและรูปแบบตามแบบขยาย) |  | ม.
ST-3 บันไดเหล็ก
|  |  | - | ลูกตั้ง, ลูกนอน Checker Plate หนา 3.2 มม. พร้อมทาสี |  | ม.
|  |  | - | ชานพัก Checker Plate หนา 3.2 มม. พร้อมทาสี |  | ตร.ม.
|  |  | - | ราวบันได แสตนเลส เกรด 304 (ขนาดและรูปแบบตามแบบขยาย) |  | ม.
รวมราคางานบันได ราวบันได ทางลาดชั้น 4
1.3.7.6 |  |  | ชั้น 5
ST-1 บันได ค.ส.ล.
|  |  | - | ลูกตั้ง, ลูกนอน พื้น คสล. ปูกระเบื้อง Porcelain ขนาด 60x60 ซม. รุ่น Crystal White ของ WDC , EASTMAN , COTTO (F-01) |  | ม.
|  |  | - | ชานพัก พื้น คสล. ปูกระเบื้อง Porcelain ขนาด 60x60 ซม. รุ่น Crystal White ของ WDC , EASTMAN , COTTO (F-01) |  | ตร.ม.
|  |  | - | งานจมูกบันไดอลูมิเนียมอัดด้วยผ้าเบรคกันลื่น 3 แถบ รุ่น A-3 ของ APACE , PEARL , JORAKAY |  | ตร.ม.
|  |  | - | ราวบันไดมีขาตั้ง แสตนเลส เกรด 304 (ขนาดและรูปแบบตามแบบขยาย) |  | ม.
|  |  | - | ราวบันไดติดผนัง แสตนเลส เกรด 304 (ขนาดและรูปแบบตามแบบขยาย) |  | ม.
ST-3 บันไดเหล็ก
|  |  | - | ลูกตั้ง, ลูกนอน Checker Plate หนา 3.2 มม. พร้อมทาสี |  | ม.
|  |  | - | ชานพัก Checker Plate หนา 3.2 มม. พร้อมทาสี |  | ตร.ม.
|  |  | - | ราวบันได แสตนเลส เกรด 304 (ขนาดและรูปแบบตามแบบขยาย) |  | ม.
รวมราคางานบันได ราวบันได ทางลาดชั้น 5
รวมราคางานบันได ราวบันได ทางลาด
1.3.8 |  | งานสุขภัณฑ์
1.3.8.1 |  |  | ชั้น 3
|  |  | - | ห้องน้ำรวมชาย-หญิง ใช้ผนังกั้นห้องน้ำสำเสร็จรูป PU FOAM ความหนาไม่น้อยกว่า 30 มม. ปิดผิวด้วยลามิเนตความหนาไม่น้อยกว่า 0.8 มม. ขอบปิดด้วย PVC กันน้ำ 100 % สีลายไม้ ของ WILLY , VALOR , PANAL (สีและรูปแบบลายไม้เลือกภายหลัง) |  | ชุด
|  |  | WC | สุขภัณฑ์ แบบนั่งราบ ชนิดฟลัชแทงค์ รุ่น MOOD Triplex Flush ขาว 3/4.5L รหัส C126207 ของ COTTO , AMERICAN STANDARD , SANA |  | ชุด
|  |  |  | ฟลอร์แฟลงค์ PVC รหัส C939 ของ COTTO , AMERICAN STANDARD , SANA |  | ชุด
|  |  | HS | ฝักบัวฉีดชำระสเตนเลส รหัส CT9902#SA(HM) ของ COTTO , AMERICAN STANDARD , SANA |  | ชุด
|  |  |  | วาล์วเปิด-ปิดน้าเข้า 1 ออก 2 รหัส CT1053N(HM) ของ COTTO , AMERICAN STANDARD , SANA |  | ชุด
|  |  | LAV1 | อ่างล้างหน้าแบบฝังใต้เคาน์เตอร์ รุ่น ฟรีเซีย ทู ขาว รหัส C05117 ของ COTTO , AMERICAN STANDARD , SANA |  | ชุด
|  |  | LAV2 | อ่างล้างหน้า แบบแขวนผนัง รุ่น เซิร์ฟ เอส รหัส C00580 ของ COTTO , AMERICAN STANDARD , SANA |  | ชุด
|  |  |  | ก๊อกเดี่ยวอ่างล้างหน้าแบบก้านโยก รุ่น ซีรอคโค รหัส CT1132A ของ COTTO , AMERICAN STANDARD , SANA (LAV1 , LAV2) |  | ชุด
|  |  |  | ท่อน้ำทิ้งอ่างล้างหน้ารูปตัว P รหัส CT683AX(HM) ของ COTTO , AMERICAN STANDARD , SANA (LAV1 , LAV2) |  | ชุด
|  |  |  | สะดืออ่างล้างหน้าแบบดึง รหัส CT673(HM) ของ COTTO , AMERICAN STANDARD , SANA (LAV1 , LAV2) |  | ชุด
|  |  |  | วาล์วเปิด-ปิดน้ำ รหัส CT179N(HM ของ COTTO , AMERICAN STANDARD , SANA (LAV1 , LAV2) |  | ชุด
|  |  |  | สายน้ำดีอ่างล้างหน้าสเตนเลส รหัส Z403(HM) ของ COTTO , AMERICAN STANDARD , SANA (LAV1 , LAV2) |  | ชุด
|  |  | UR | โถปัสสาวะชาย รุ่น CHLOE ขาว รหัส C30207 ของ COTTO , AMERICAN STANDARD , SANA |  | ชุด
|  |  |  | ฟลัชวาล์วชนิดกด รุ่น URINAL FLUSH VALVE รหัส CT475SS(HM) ของ COTTO , AMERICAN STANDARD , SANA |  | ชุด
|  |  | P | แผงกั้นโถปัสสาวะชาย รุ่น C306 ของ COTTO , AMERICAN STANDARD , SANA |  | ชุด
|  |  | PH | กล่องใส่กระดาษทิชชู่ รุ่น CT0266(HM) ของ Kimberly-Clark , COTTO , AMERICAN STANDARD |  | ชุด
|  |  | HB | ก๊อกสนามใส่หางปลาไหลติดผนัง รุ่น BONNY รหัส HFVJC-7120K6 ของ COTTO , AMERICAN STANDARD , SANA |  | ชุด
|  |  | FD | ตะแกรงกันกลิ่นสเตนเลสเหลี่ยม รุ่น CT6403Z2P(HM) ของ COTTO , AMERICAN STANDARD , SANA |  | ชุด
|  |  | MR1 | กระจกเงา ขนาดความสูง 110 cm. ความยาวสั่งตัดตามแบบ |  | ม.
|  |  | MR2 | กระจกเงา ขนาด 600 x 800 มม. รุ่น PERFECT รหัส MC250 ของ COTTO , AMERICAN STANDARD , SANA |  | ชุด
|  |  | H1 | ราวมือจับสเตนเลส สำหรับอ่างล้างหน้า เส้นผ่านศูนย์กลาง 32 มม.ขนาด 74X70X80 ซม. รุ่น CT796 ของ COTTO , AMERICAN STANDARD , SANA |  | ชุด
|  |  | H2 | ราวมือจับสเตนเลส ตัวที เส้นผ่านศูนย์กลาง 32 มม. ขนาด 70x60 ซม. รุ่น CT753#SA(HM) ของ COTTO , AMERICAN STANDARD , SANA |  | ชุด
|  |  | H3 | ราวมือจับสเตนเลส ตัวแอล ติดผนัง เส้นผ่านศูนย์กลาง 32 มม.ขนาด 70x60 ซม. รุ่น CT791 ของ COTTO , AMERICAN STANDARD , SANA |  | ชุด
|  |  | - | งานเคาน์เตอร์
|  |  |  | เคาน์เตอร์อ่างล้างมือ ค.ส.ล. ขนาดลึก 0.60 ม. ความยาวตามแบบ |  | ม.
|  |  |  | งานกรุหินเทียมสีขาว หนา 1.8 ซม. ขนาดลึก 60 ซม. วางบนเคาน์เตอร์อ่างล้างหน้า ความยาวตามแบบ |  | ม.
|  |  |  | งานกรุหินเทียมขาว หนา 1.8 ซม. ขนาดลึก 0.19 ซม. ติดด้านหน้าเคาน์เตอร์อ่างล้างหน้า ความยาวตามแบบ |  | ม.
|  |  |  | งานกรุหินเทียมขาว หนา 1.8 ซม. ขนาดลึก 0.10 ซม. ติดใต้กระจกเคาน์เตอร์อ่างล้างหน้า ความยาวตามแบบ |  | ม.
|  |  |  | งานกรุหินเทียมขาว หนา 1.8 ซม. ขนาดลึก 15 ซม. เคาน์เตอร์โถปัสสาวะ , เคาน์เตอร์ชักโครก ความยาวตามแบบ |  | ม.
|  |  |  | งานทาน้ำยาเคลือบเงาใสกันซึม (หินเทียมสีขาว) |  | ตร.ม.
รวมราคางานสุขภัณฑ์ชั้น 3
1.3.8.2 |  |  | ชั้น 4
|  |  | - | ห้องน้ำรวมชาย-หญิง ใช้ผนังกั้นห้องน้ำสำเสร็จรูป PU FOAM ความหนาไม่น้อยกว่า 30 มม. ปิดผิวด้วยลามิเนตความหนาไม่น้อยกว่า 0.8 มม. ขอบปิดด้วย PVC กันน้ำ 100 % สีลายไม้ ของ WILLY , VALOR , PANAL (สีและรูปแบบลายไม้เลือกภายหลัง) |  | ชุด
|  |  | WC | สุขภัณฑ์ แบบนั่งราบ ชนิดฟลัชแทงค์ รุ่น MOOD Triplex Flush ขาว 3/4.5L รหัส C126207 ของ COTTO , AMERICAN STANDARD , SANA |  | ชุด
|  |  |  | ฟลอร์แฟลงค์ PVC รหัส C939 ของ COTTO , AMERICAN STANDARD , SANA |  | ชุด
|  |  | HS | ฝักบัวฉีดชำระสเตนเลส รหัส CT9902#SA(HM) ของ COTTO , AMERICAN STANDARD , SANA |  | ชุด
|  |  |  | วาล์วเปิด-ปิดน้าเข้า 1 ออก 2 รหัส CT1053N(HM) ของ COTTO , AMERICAN STANDARD , SANA |  | ชุด
|  |  | LAV1 | อ่างล้างหน้าแบบฝังใต้เคาน์เตอร์ รุ่น ฟรีเซีย ทู ขาว รหัส C05117 ของ COTTO , AMERICAN STANDARD , SANA |  | ชุด
|  |  |  | ก๊อกเดี่ยวอ่างล้างหน้าแบบก้านโยก รุ่น ซีรอคโค รหัส CT1132A ของ COTTO , AMERICAN STANDARD , SANA (LAV1 , LAV2) |  | ชุด
|  |  |  | ท่อน้ำทิ้งอ่างล้างหน้ารูปตัว P รหัส CT683AX(HM) ของ COTTO , AMERICAN STANDARD , SANA |  | ชุด
|  |  |  | สะดืออ่างล้างหน้าแบบดึง รหัส CT673(HM) ของ COTTO , AMERICAN STANDARD , SANA |  | ชุด
|  |  |  | วาล์วเปิด-ปิดน้ำ รหัส CT179N(HM ของ COTTO , AMERICAN STANDARD , SANA |  | ชุด
|  |  |  | สายน้ำดีอ่างล้างหน้าสเตนเลส รหัส Z403(HM) ของ COTTO , AMERICAN STANDARD , SANA |  | ชุด
|  |  | UR | โถปัสสาวะชาย รุ่น CHLOE ขาว รหัส C30207 ของ COTTO , AMERICAN STANDARD , SANA |  | ชุด
|  |  |  | ฟลัชวาล์วชนิดกด รุ่น URINAL FLUSH VALVE รหัส CT475SS(HM) ของ COTTO , AMERICAN STANDARD , SANA |  | ชุด
|  |  | P | แผงกั้นโถปัสสาวะชาย รุ่น C306 ของ COTTO , AMERICAN STANDARD , SANA |  | ชุด
|  |  | PH | กล่องใส่กระดาษทิชชู่ รุ่น CT0266(HM) ของ Kimberly-Clark , COTTO , AMERICAN STANDARD |  | ชุด
|  |  | HB | ก๊อกสนามใส่หางปลาไหลติดผนัง รุ่น BONNY รหัส HFVJC-7120K6 ของ COTTO , AMERICAN STANDARD , SANA |  | ชุด
|  |  | FD | ตะแกรงกันกลิ่นสเตนเลสเหลี่ยม รุ่น CT6403Z2P(HM) ของ COTTO , AMERICAN STANDARD , SANA |  | ชุด
|  |  | MR1 | กระจกเงา ขนาดความสูง 110 cm. ความยาวสั่งตัดตามแบบ |  | ม.
|  |  | - | งานเคาน์เตอร์
|  |  |  | เคาน์เตอร์อ่างล้างมือ ค.ส.ล. ขนาดลึก 0.60 ม. ความยาวตามแบบ |  | ม.
|  |  |  | งานกรุหินเทียมสีขาว หนา 1.8 ซม. ขนาดลึก 60 ซม. วางบนเคาน์เตอร์อ่างล้างหน้า ความยาวตามแบบ |  | ม.
|  |  |  | งานกรุหินเทียมขาว หนา 1.8 ซม. ขนาดลึก 0.19 ซม. ติดด้านหน้าเคาน์เตอร์อ่างล้างหน้า ความยาวตามแบบ |  | ม.
|  |  |  | งานกรุหินเทียมขาว หนา 1.8 ซม. ขนาดลึก 0.10 ซม. ติดใต้กระจกเคาน์เตอร์อ่างล้างหน้า ความยาวตามแบบ |  | ม.
|  |  |  | งานกรุหินเทียมขาว หนา 1.8 ซม. ขนาดลึก 15 ซม. เคาน์เตอร์โถปัสสาวะ , เคาน์เตอร์ชักโครก ความยาวตามแบบ |  | ม.
|  |  |  | งานทาน้ำยาเคลือบเงาใสกันซึม (หินเทียมสีขาว) |  | ตร.ม.
รวมราคางานสุขภัณฑ์ชั้น 4
1.3.8.3 |  |  | ชั้น 5
|  |  | - | ห้องน้ำรวมชาย-หญิง ใช้ผนังกั้นห้องน้ำสำเสร็จรูป PU FOAM ความหนาไม่น้อยกว่า 30 มม. ปิดผิวด้วยลามิเนตความหนาไม่น้อยกว่า 0.8 มม. ขอบปิดด้วย PVC กันน้ำ 100 % สีลายไม้ ของ WILLY , VALOR , PANAL (สีและรูปแบบลายไม้เลือกภายหลัง) |  | ชุด
|  |  | WC | สุขภัณฑ์ แบบนั่งราบ ชนิดฟลัชแทงค์ รุ่น MOOD Triplex Flush ขาว 3/4.5L รหัส C126207 ของ COTTO , AMERICAN STANDARD , SANA |  | ชุด
|  |  |  | ฟลอร์แฟลงค์ PVC รหัส C939 ของ COTTO , AMERICAN STANDARD , SANA |  | ชุด
|  |  | HS | ฝักบัวฉีดชำระสเตนเลส รหัส CT9902#SA(HM) ของ COTTO , AMERICAN STANDARD , SANA |  | ชุด
|  |  |  | วาล์วเปิด-ปิดน้าเข้า 1 ออก 2 รหัส CT1053N(HM) ของ COTTO , AMERICAN STANDARD , SANA |  | ชุด
|  |  | LAV1 | อ่างล้างหน้าแบบฝังใต้เคาน์เตอร์ รุ่น ฟรีเซีย ทู ขาว รหัส C05117 ของ COTTO , AMERICAN STANDARD , SANA |  | ชุด
|  |  |  | ก๊อกเดี่ยวอ่างล้างหน้าแบบก้านโยก รุ่น ซีรอคโค รหัส CT1132A ของ COTTO , AMERICAN STANDARD , SANA (LAV1 , LAV2) |  | ชุด
|  |  |  | ท่อน้ำทิ้งอ่างล้างหน้ารูปตัว P รหัส CT683AX(HM) ของ COTTO , AMERICAN STANDARD , SANA |  | ชุด
|  |  |  | สะดืออ่างล้างหน้าแบบดึง รหัส CT673(HM) ของ COTTO , AMERICAN STANDARD , SANA |  | ชุด
|  |  |  | วาล์วเปิด-ปิดน้ำ รหัส CT179N(HM ของ COTTO , AMERICAN STANDARD , SANA |  | ชุด
|  |  |  | สายน้ำดีอ่างล้างหน้าสเตนเลส รหัส Z403(HM) ของ COTTO , AMERICAN STANDARD , SANA |  | ชุด
|  |  | UR | โถปัสสาวะชาย รุ่น CHLOE ขาว รหัส C30207 ของ COTTO , AMERICAN STANDARD , SANA |  | ชุด
|  |  |  | ฟลัชวาล์วชนิดกด รุ่น URINAL FLUSH VALVE รหัส CT475SS(HM) ของ COTTO , AMERICAN STANDARD , SANA |  | ชุด
|  |  | P | แผงกั้นโถปัสสาวะชาย รุ่น C306 ของ COTTO , AMERICAN STANDARD , SANA |  | ชุด
|  |  | PH | กล่องใส่กระดาษทิชชู่ รุ่น CT0266(HM) ของ Kimberly-Clark , COTTO , AMERICAN STANDARD |  | ชุด
|  |  | HB | ก๊อกสนามใส่หางปลาไหลติดผนัง รุ่น BONNY รหัส HFVJC-7120K6 ของ COTTO , AMERICAN STANDARD , SANA |  | ชุด
|  |  | FD | ตะแกรงกันกลิ่นสเตนเลสเหลี่ยม รุ่น CT6403Z2P(HM) ของ COTTO , AMERICAN STANDARD , SANA |  | ชุด
|  |  | MR1 | กระจกเงา ขนาดความสูง 110 cm. ความยาวสั่งตัดตามแบบ |  | ม.
|  |  | - | งานเคาน์เตอร์
|  |  |  | เคาน์เตอร์อ่างล้างมือ ค.ส.ล. ขนาดลึก 0.60 ม. ความยาวตามแบบ |  | ม.
|  |  |  | งานกรุหินเทียมสีขาว หนา 1.8 ซม. ขนาดลึก 60 ซม. วางบนเคาน์เตอร์อ่างล้างหน้า ความยาวตามแบบ |  | ม.
|  |  |  | งานกรุหินเทียมขาว หนา 1.8 ซม. ขนาดลึก 0.19 ซม. ติดด้านหน้าเคาน์เตอร์อ่างล้างหน้า ความยาวตามแบบ |  | ม.
|  |  |  | งานกรุหินเทียมขาว หนา 1.8 ซม. ขนาดลึก 0.10 ซม. ติดใต้กระจกเคาน์เตอร์อ่างล้างหน้า ความยาวตามแบบ |  | ม.
|  |  |  | งานกรุหินเทียมขาว หนา 1.8 ซม. ขนาดลึก 15 ซม. เคาน์เตอร์โถปัสสาวะ , เคาน์เตอร์ชักโครก ความยาวตามแบบ |  | ม.
|  |  |  | งานทาน้ำยาเคลือบเงาใสกันซึม (หินเทียมสีขาว) |  | ตร.ม.
รวมราคางานสุขภัณฑ์ชั้น 4
รวมราคางานสุขภัณฑ์
1.3.9 |  | งานสี
1.3.9.1 |  |  | ชั้น G
|  |  | - | งานทาสีผนังภายนอก สีน้ำอะครีลิก 100% มอก.2321-2549 ของ TOA - SUPERSHIELD , BEGER - BEGERCOOL DIAMONDSHIELD PLUS , CAPTAIN - PARASHIELD PU HY BYBRID |  | ตร.ม.
|  |  | - | งานทาสีผนังภายใน สีน้ำอะครีลิก 100% มอก.2321-2549 ของ TOA - ORGANIC CARE , BEGER - BEGERSHIELD AIRFRESH GOLD ION , CAPTAIN - FRESHICLEAN |  | ตร.ม.
|  |  | - | งานทาสีฝ้าเพดานภายใน สีน้ำอะครีลิก 100% มอก.2321-2549 ของ TOA - SUPERSHIELD DURACLEAN A+ , BEGER - BEGERSHIELD AIRFRESH GOLD ION , CAPTAIN - FRESHICLEAN |  | ตร.ม.
รวมราคางานสีชั้น G
1.3.9.2 |  |  | ชั้น 1
|  |  | - | งานทาสีผนังภายนอก สีน้ำอะครีลิก 100% มอก.2321-2549 ของ TOA - SUPERSHIELD , BEGER - BEGERCOOL DIAMONDSHIELD PLUS , CAPTAIN - PARASHIELD PU HY BYBRID |  | ตร.ม.
|  |  | - | งานทาสีผนังภายใน สีน้ำอะครีลิก 100% มอก.2321-2549 ของ TOA - ORGANIC CARE , BEGER - BEGERSHIELD AIRFRESH GOLD ION , CAPTAIN - FRESHICLEAN |  | ตร.ม.
|  |  | - | งานทาสีฝ้าเพดานภายนอก สีน้ำอะครีลิก 100% มอก.2321-2549 ของ TOA - SUPERSHIELD , BEGER - BEGERCOOL DIAMONDSHIELD PLUS , CAPTAIN - PARASHIELD PU HY BYBRID |  | ตร.ม.
|  |  | - | งานทาสีฝ้าเพดานภายใน สีน้ำอะครีลิก 100% มอก.2321-2549 ของ TOA - SUPERSHIELD DURACLEAN A+ , BEGER - BEGERSHIELD AIRFRESH GOLD ION , CAPTAIN - FRESHICLEAN |  | ตร.ม.
|  |  | - | งานทาสีน้ำมัน เหล็กโครงสร้าง ของ TOA - GLIPTON , BEGER - BEGERSHIELD DIAMOND SUPERGLOSS ENAMEL , CAPTAIN - METALGUARD 2IN1 |  | ตร.ม.
รวมราคางานสีชั้น 1
1.3.9.3 |  |  | ชั้น 2
|  |  | - | งานทาสีผนังภายนอก สีน้ำอะครีลิก 100% มอก.2321-2549 ของ TOA - SUPERSHIELD , BEGER - BEGERCOOL DIAMONDSHIELD PLUS , CAPTAIN - PARASHIELD PU HY BYBRID |  | ตร.ม.
|  |  | - | งานทาสีผนังภายใน สีน้ำอะครีลิก 100% มอก.2321-2549 ของ TOA - ORGANIC CARE , BEGER - BEGERSHIELD AIRFRESH GOLD ION , CAPTAIN - FRESHICLEAN |  | ตร.ม.
|  |  | - | งานทาสีฝ้าเพดานภายใน สีน้ำอะครีลิก 100% มอก.2321-2549 ของ TOA - SUPERSHIELD DURACLEAN A+ , BEGER - BEGERSHIELD AIRFRESH GOLD ION , CAPTAIN - FRESHICLEAN |  | ตร.ม.
รวมราคางานสีชั้น 2
1.3.9.4 |  |  | ชั้น 3
|  |  | - | งานทาสีผนังภายนอก สีน้ำอะครีลิก 100% มอก.2321-2549 ของ TOA - SUPERSHIELD , BEGER - BEGERCOOL DIAMONDSHIELD PLUS , CAPTAIN - PARASHIELD PU HY BYBRID |  | ตร.ม.
|  |  | - | งานทาสีผนังภายใน สีน้ำอะครีลิก 100% มอก.2321-2549 ของ TOA - ORGANIC CARE , BEGER - BEGERSHIELD AIRFRESH GOLD ION , CAPTAIN - FRESHICLEAN |  | ตร.ม.
|  |  | - | งานทาสีฝ้าเพดานภายใน สีน้ำอะครีลิก 100% มอก.2321-2549 ของ TOA - SUPERSHIELD DURACLEAN A+ , BEGER - BEGERSHIELD AIRFRESH GOLD ION , CAPTAIN - FRESHICLEAN |  | ตร.ม.
รวมราคางานสีชั้น 4
1.3.9.5 |  |  | ชั้น 4
|  |  | - | งานทาสีผนังภายนอก สีน้ำอะครีลิก 100% มอก.2321-2549 ของ TOA - SUPERSHIELD , BEGER - BEGERCOOL DIAMONDSHIELD PLUS , CAPTAIN - PARASHIELD PU HY BYBRID |  | ตร.ม.
|  |  | - | งานทาสีผนังภายใน สีน้ำอะครีลิก 100% มอก.2321-2549 ของ TOA - ORGANIC CARE , BEGER - BEGERSHIELD AIRFRESH GOLD ION , CAPTAIN - FRESHICLEAN |  | ตร.ม.
|  |  | - | งานทาสีฝ้าเพดานภายใน สีน้ำอะครีลิก 100% มอก.2321-2549 ของ TOA - SUPERSHIELD DURACLEAN A+ , BEGER - BEGERSHIELD AIRFRESH GOLD ION , CAPTAIN - FRESHICLEAN |  | ตร.ม.
รวมราคางานสีชั้น 4
1.3.9.6 |  |  | ชั้น 5
|  |  | - | งานทาสีผนังภายนอก สีน้ำอะครีลิก 100% มอก.2321-2549 ของ TOA - SUPERSHIELD , BEGER - BEGERCOOL DIAMONDSHIELD PLUS , CAPTAIN - PARASHIELD PU HY BYBRID |  | ตร.ม.
|  |  | - | งานทาสีผนังภายใน สีน้ำอะครีลิก 100% มอก.2321-2549 ของ TOA - ORGANIC CARE , BEGER - BEGERSHIELD AIRFRESH GOLD ION , CAPTAIN - FRESHICLEAN |  | ตร.ม.
|  |  | - | งานทาสีฝ้าเพดานภายใน สีน้ำอะครีลิก 100% มอก.2321-2549 ของ TOA - SUPERSHIELD DURACLEAN A+ , BEGER - BEGERSHIELD AIRFRESH GOLD ION , CAPTAIN - FRESHICLEAN |  | ตร.ม.
รวมราคางานสีชั้น 5
1.3.9.7 |  |  | ชั้นดาดฟ้า
|  |  | - | งานทาสีผนังภายนอก สีน้ำอะครีลิก 100% มอก.2321-2549 ของ TOA - SUPERSHIELD , BEGER - BEGERCOOL DIAMONDSHIELD PLUS , CAPTAIN - PARASHIELD PU HY BYBRID |  | ตร.ม.
|  |  | - | งานทาสีผนังภายใน สีน้ำอะครีลิก 100% มอก.2321-2549 ของ TOA - ORGANIC CARE , BEGER - BEGERSHIELD AIRFRESH GOLD ION , CAPTAIN - FRESHICLEAN |  | ตร.ม.
|  |  | - | งานทาสีฝ้าเพดานภายใน สีน้ำอะครีลิก 100% มอก.2321-2549 ของ TOA - SUPERSHIELD DURACLEAN A+ , BEGER - BEGERSHIELD AIRFRESH GOLD ION , CAPTAIN - FRESHICLEAN |  | ตร.ม.
รวมราคางานสีชั้นดาดฟ้า
รวมราคางานสี
1.3.10 |  | งานเบ็ดเตล็ด
1.3.10.1 |  |  | ชั้น G
|  |  | - | บันไดลิงสเตนเลส 1 |  | ชุด
รวมราคางานเบ็ดเตล็ดชั้น 1
1.3.10.2 |  |  | ชั้น 1-2
|  |  | - | ALUMINIUM COMPOSITE ตกแต่ง
|  |  |  | ALUMINIUM COMPOSITE PANEL ความหนา 4 มม. รุ่น X-SERIES ไส้ FR สี S31-ORANGE โครงคร่าวเหล็กกัลวาไนซ์ ขนาด 32x32x1.2 มม. ติดตั้งตามมาตรฐานผู้ผลิต ของ SIAMBOND , SEVAEN , KNAUF |  | ตร.ม.
|  |  | - | บัวตกแต่ง 'ALUMINIUM COMPOSITE PANEL ความหนา 4 มม. รุ่น X-SERIES ไส้ FR สี S31-ORANGE โครงคร่าวเหล็กกัลวาไนซ์ ขนาด 32x32x1.2 มม. ติดตั้งตามมาตรฐานผู้ผลิต ของ SIAMBOND , SEVAEN , KNAUF |  | ชุด
|  |  | - | ป้ายโครงการ (ตามแบบ) |  | ชุด
|  |  | - | บล็อกทางเท้าคนพิการลายปุ่ม ขนาด 30x30x13 มม. รุ่น KZ PS-303 สี YELLOW ของ KENZAI , BEZEN , SCG |  | ตร.ม.
|  |  | - | รั้ว Metalsheet รุ่น SMS-24-760CC ทำจากเหล็กเคลือบสี Em-Pro สี SHOOT GREY ความหนาเหล็กไม่รวมชั้นเคลือบ (BMT) ไม่น้อยกว่า 0.30 mm. ความหนารวมชั้นเคลือบสี (APT) ไม่น้อยกว่า 0.35 mm. G550 แผ่น Metalsheet ต้องมีหน้ากว้างไม่น้อยกว่า 760 mm. ความสูงสันลอนไม่น้อยกว่า 24 mm.. (สูง 2.5 ม.) |  | ม.
รวมราคางานเบ็ดเตล็ดชั้น 1-2
1.3.10.3 |  |  | ชั้น 3-5
|  |  | - | FACADE ALUMINIUM COMPOSITE 1
|  |  |  | ALUMINIUM COMPOSITE PANEL ความหนา 4 มม. รุ่น X-SERIES ไส้ FR สี M13-WHITE METALLIC โครงคร่าวเหล็กกัลวาไนซ์ ขนาด 32x32x1.2 มม. ติดตั้งตามมาตรฐานผู้ผลิต ของ SIAMBOND , SEVAEN , KNAUF |  | ตร.ม.
|  |  |  | ALUMINIUM COMPOSITE PANEL ความหนา 4 มม. รุ่น X-SERIES ไส้ FR สี M81-GREY METALLIC โครงคร่าวเหล็กกัลวาไนซ์ ขนาด 32x32x1.2 มม. ติดตั้งตามมาตรฐานผู้ผลิต ของ SIAMBOND , SEVAEN , KNAUF |  | ตร.ม.
|  |  | - | FACADE ALUMINIUM COMPOSITE 2
|  |  |  | ALUMINIUM COMPOSITE PANEL ความหนา 4 มม. รุ่น X-SERIES ไส้ FR สี M13-WHITE METALLIC โครงคร่าวเหล็กกัลวาไนซ์ ขนาด 32x32x1.2 มม. ติดตั้งตามมาตรฐานผู้ผลิต ของ SIAMBOND , SEVAEN , KNAUF |  | ตร.ม.
|  |  |  | ALUMINIUM COMPOSITE PANEL ความหนา 4 มม. รุ่น X-SERIES ไส้ FR สี M81-GREY METALLIC โครงคร่าวเหล็กกัลวาไนซ์ ขนาด 32x32x1.2 มม. ติดตั้งตามมาตรฐานผู้ผลิต ของ SIAMBOND , SEVAEN , KNAUF |  | ตร.ม.
|  |  | - | บัวตกแต่ง ALUMINIUM COMPOSITE PANEL ความหนา 4 มม. รุ่น X-SERIES ไส้ FR สี S31-ORANGE โครงคร่าวเหล็กกัลวาไนซ์ ขนาด 32x32x1.2 มม. ติดตั้งตามมาตรฐานผู้ผลิต ของ SIAMBOND , SEVAEN , KNAUF |  | ชุด
รวมราคางานเบ็ดเตล็ดชั้น 1-2
1.3.10.4 |  |  | ชั้นดาดฟ้า
|  |  | - | พื้นที่วางปั๊มลม |  | ชุด
|  |  | - | บันไดลิงสเตนเลส 2 |  | ชุด
รวมราคางานเบ็ดเตล็ดชั้นดาดฟ้า
รวมราคางานเบ็ดเตล็ด
หน่วย
หน่วย
หน่วย
หน่วย
หน่วย
หน่วย
หน่วย
หน่วย
หน่วย
หน่วย
หน่วย
หน่วย
หน่วย
หน่วย
หน่วย
หน่วย
หน่วย
หน่วย
หน่วย
หน่วย
หน่วย
หน่วย
หน่วย
หน่วย
หน่วย
หน่วย
หน่วย
หน่วย
หน่วย
หน่วย
หน่วย
หน่วย
หน่วย
หน่วย
หน่วย
หน่วย
หน่วย
หน่วย
หน่วย
หน่วย
หน่วย
หน่วย
หน่วย
หน่วย
หน่วย
หน่วย
หน่วย
หน่วย
หน่วย
หน่วย
หน่วย
หน่วย
หน่วย
หน่วย
หน่วย
หน่วย
หน่วย
หน่วย
หน่วย
หน่วย
หน่วย
หน่วย
หน่วย
หน่วย
หน่วย
หน่วย
หน่วย
หน่วย
หน่วย
หน่วย
หน่วย
หน่วย
หน่วย
หน่วย
หน่วย
หน่วย
หน่วย
หน่วย
หน่วย
หน่วย
หน่วย
หน่วย
หน่วย
หน่วย
หน่วย
หน่วย
หน่วย
หน่วย
หน่วย
หน่วย
หน่วย
หน่วย
หน่วย
หน่วย
หน่วย
หน่วย
หน่วย
หน่วย
หน่วย
หน่วย
หน่วย
หน่วย
หน่วย
หน่วย
หน่วย
หน่วย
หน่วย
หน่วย
หน่วย
หน่วย
หน่วย
หน่วย
หน่วย
หน่วย
หน่วย
หน่วย
หน่วย
หน่วย
หน่วย
หน่วย
หน่วย
หน่วย
หน่วย
หน่วย
หน่วย
หน่วย
หน่วย
หน่วย
หน่วย
หน่วย
หน่วย
หน่วย
หน่วย
หน่วย
หน่วย
หน่วย
หน่วย
หน่วย
หน่วย
หน่วย
หน่วย
หน่วย
หน่วย
หน่วย
หน่วย
หน่วย
หน่วย
หน่วย
หน่วย
หน่วย
หน่วย
หน่วย
หน่วย
หน่วย
หน่วย
หน่วย
หน่วย
หน่วย
หน่วย
หน่วย
หน่วย
หน่วย
หน่วย
หน่วย
หน่วย
หน่วย
หน่วย
หน่วย
หน่วย
หน่วย
หน่วย
หน่วย
หน่วย
หน่วย
หน่วย
หน่วย
หน่วย
หน่วย
หน่วย
หน่วย
หน่วย
หน่วย
หน่วย
หน่วย
หน่วย
หน่วย
หน่วย
หน่วย
หน่วย
หน่วย
หน่วย
หน่วย
หน่วย
หน่วย
หน่วย
หน่วย
หน่วย
หน่วย
หน่วย
หน่วย
หน่วย
หน่วย
หน่วย
หน่วย
หน่วย
หน่วย
หน่วย
หน่วย
หน่วย
หน่วย
หน่วย
หน่วย
หน่วย
หน่วย
หน่วย
หน่วย
หน่วย
หน่วย
หน่วย
หน่วย
หน่วย
หน่วย
หน่วย
หน่วย
หน่วย
หน่วย
หน่วย
หน่วย
หน่วย
หน่วย
หน่วย
หน่วย
หน่วย
หน่วย
หน่วย
หน่วย
หน่วย
หน่วย
หน่วย
หน่วย
หน่วย
หน่วย
หน่วย
หน่วย
หน่วย
หน่วย
หน่วย
หน่วย
หน่วย
หน่วย
หน่วย
หน่วย
หน่วย
หน่วย
หน่วย
หน่วย
หน่วย
หน่วย
หน่วย
หน่วย
หน่วย
หน่วย
หน่วย
หน่วย
หน่วย
หน่วย
หน่วย
หน่วย
หน่วย
หน่วย
หน่วย
หน่วย
หน่วย
หน่วย
หน่วย
หน่วย
หน่วย
หน่วย
หน่วย
หน่วย
หน่วย
หน่วย
หน่วย
หน่วย
หน่วย
หน่วย
หน่วย
หน่วย
หน่วย
หน่วย
หน่วย
หน่วย
หน่วย
หน่วย
หน่วย
หน่วย
หน่วย
หน่วย
หน่วย
หน่วย
หน่วย
หน่วย
หน่วย
หน่วย
หน่วย
หน่วย
หน่วย
หน่วย
หน่วย
หน่วย
หน่วย
หน่วย
หน่วย
หน่วย
หน่วย
หน่วย
หน่วย
หน่วย
หน่วย
หน่วย
หน่วย
หน่วย
หน่วย
หน่วย
หน่วย
หน่วย
หน่วย
หน่วย
หน่วย
หน่วย
หน่วย
หน่วย
หน่วย
หน่วย
หน่วย
หน่วย
หน่วย
หน่วย
หน่วย
หน่วย
หน่วย
หน่วย
หน่วย
หน่วย
หน่วย
หน่วย
หน่วย
หน่วย
หน่วย
หน่วย
หน่วย
หน่วย
หน่วย
หน่วย
หน่วย
หน่วย
หน่วย
หน่วย
หน่วย
หน่วย
หน่วย
หน่วย
หน่วย
หน่วย
หน่วย
หน่วย
หน่วย
หน่วย
หน่วย
หน่วย
หน่วย
หน่วย
หน่วย
หน่วย
หน่วย
หน่วย
หน่วย
หน่วย
หน่วย
หน่วย
หน่วย
หน่วย
หน่วย
หน่วย
หน่วย
หน่วย
หน่วย
หน่วย
หน่วย
หน่วย
หน่วย
หน่วย
หน่วย
หน่วย
หน่วย
หน่วย
หน่วย
หน่วย
หน่วย
หน่วย
หน่วย
หน่วย
หน่วย
หน่วย
หน่วย
หน่วย
หน่วย
หน่วย
หน่วย
หน่วย
หน่วย
หน่วย
หน่วย
หน่วย
หน่วย
หน่วย
หน่วย
หน่วย
หน่วย
หน่วย
หน่วย
หน่วย
หน่วย
หน่วย
หน่วย
หน่วย
หน่วย
หน่วย
หน่วย
หน่วย
หน่วย
หน่วย
หน่วย
หน่วย
หน่วย
หน่วย
หน่วย
หน่วย
หน่วย
หน่วย
หน่วย
หน่วย
หน่วย
หน่วย
หน่วย
หน่วย
หน่วย
หน่วย
หน่วย
หน่วย
หน่วย
หน่วย
หน่วย
หน่วย
หน่วย
หน่วย
หน่วย
หน่วย
หน่วย
หน่วย
หน่วย
หน่วย
หน่วย
หน่วย
หน่วย
หน่วย
หน่วย
หน่วย
หน่วย
หน่วย
หน่วย
หน่วย
หน่วย
หน่วย
หน่วย
หน่วย
หน่วย
หน่วย
หน่วย
หน่วย
หน่วย
หน่วย
หน่วย
หน่วย
หน่วย
หน่วย
หน่วย
หน่วย
หน่วย
หน่วย
หน่วย
หน่วย
หน่วย
หน่วย
หน่วย
หน่วย
หน่วย
หน่วย
หน่วย
หน่วย
หน่วย
หน่วย
หน่วย
หน่วย
หน่วย
หน่วย
หน่วย
หน่วย
หน่วย
หน่วย
หน่วย
หน่วย
หน่วย
หน่วย
หน่วย
หน่วย
หน่วย
หน่วย
หน่วย
หน่วย
หน่วย
หน่วย
หน่วย
หน่วย
หน่วย
หน่วย
หน่วย
หน่วย
หน่วย
หน่วย
หน่วย
หน่วย
หน่วย
หน่วย
หน่วย
หน่วย
หน่วย
หน่วย
หน่วย
หน่วย
หน่วย
หน่วย
หน่วย
หน่วย
หน่วย
หน่วย
หน่วย
หน่วย
หน่วย
หน่วย
หน่วย
หน่วย
หน่วย
หน่วย
หน่วย
หน่วย
หน่วย
หน่วย
หน่วย
หน่วย
หน่วย
หน่วย
หน่วย
หน่วย
หน่วย
หน่วย
หน่วย
หน่วย
หน่วย
หน่วย
หน่วย
หน่วย
หน่วย
หน่วย
หน่วย
หน่วย
หน่วย
หน่วย
หน่วย
หน่วย
หน่วย
หน่วย
หน่วย
หน่วย
หน่วย
หน่วย
หน่วย
หน่วย
หน่วย
หน่วย
หน่วย
หน่วย
หน่วย
หน่วย
หน่วย
หน่วย
หน่วย
หน่วย
หน่วย
หน่วย
หน่วย
หน่วย
หน่วย
หน่วย
หน่วย
หน่วย
หน่วย
หน่วย
หน่วย
หน่วย
หน่วย
หน่วย
หน่วย
หน่วย
หน่วย
หน่วย
หน่วย
หน่วย
หน่วย
หน่วย
หน่วย
หน่วย
หน่วย
หน่วย
หน่วย
หน่วย
หน่วย
หน่วย
หน่วย
หน่วย
หน่วย
หน่วย
หน่วย
หน่วย
หน่วย
หน่วย
หน่วย
หน่วย
หน่วย
หน่วย
หน่วย
หน่วย
หน่วย
หน่วย
หน่วย
หน่วย
หน่วย
หน่วย
หน่วย
หน่วย
หน่วย
หน่วย
หน่วย
หน่วย
หน่วย
หน่วย
หน่วย
หน่วย
หน่วย
หน่วย
หน่วย
หน่วย
หน่วย
หน่วย
หน่วย
หน่วย
หน่วย
หน่วย
หน่วย
หน่วย
หน่วย
หน่วย
หน่วย
หน่วย
หน่วย
หน่วย
หน่วย
หน่วย
หน่วย
หน่วย
หน่วย
หน่วย
หน่วย
หน่วย
หน่วย
หน่วย
หน่วย
หน่วย
หน่วย
หน่วย
หน่วย
หน่วย
หน่วย
หน่วย
หน่วย
หน่วย
หน่วย
หน่วย
หน่วย
หน่วย
หน่วย
หน่วย
หน่วย
หน่วย
หน่วย
หน่วย
หน่วย
หน่วย
หน่วย
หน่วย
หน่วย
หน่วย
หน่วย
หน่วย
หน่วย
หน่วย
หน่วย
หน่วย
หน่วย
หน่วย
หน่วย
หน่วย
หน่วย
หน่วย
หน่วย
หน่วย
หน่วย
หน่วย
หน่วย
หน่วย
หน่วย
หน่วย
หน่วย
หน่วย
หน่วย
หน่วย
หน่วย
หน่วย
หน่วย
หน่วย
หน่วย
หน่วย
หน่วย
หน่วย
หน่วย
หน่วย
หน่วย
หน่วย
หน่วย
หน่วย
หน่วย
หน่วย
หน่วย
หน่วย
หน่วย
หน่วย
หน่วย
หน่วย
หน่วย
หน่วย
หน่วย
หน่วย
หน่วย
หน่วย
หน่วย
หน่วย
หน่วย
หน่วย
หน่วย
หน่วย
หน่วย
หน่วย
หน่วย
หน่วย
หน่วย
หน่วย
หน่วย
หน่วย
หน่วย
หน่วย
หน่วย
หน่วย
หน่วย
หน่วย
หน่วย
หน่วย
หน่วย
หน่วย
หน่วย
หน่วย
หน่วย
หน่วย
หน่วย
หน่วย
หน่วย
หน่วย
หน่วย
หน่วย
หน่วย
หน่วย
หน่วย
หน่วย
หน่วย
หน่วย
หน่วย
หน่วย
หน่วย
หน่วย
หน่วย
หน่วย
หน่วย
หน่วย
หน่วย
หน่วย
หน่วย
หน่วย
หน่วย
หน่วย
หน่วย
หน่วย
หน่วย
หน่วย
หน่วย
หน่วย
หน่วย
หน่วย
หน่วย
หน่วย
หน่วย
หน่วย
หน่วย
หน่วย
หน่วย
หน่วย
หน่วย
หน่วย
หน่วย
หน่วย
หน่วย
หน่วย
หน่วย
หน่วย
หน่วย
หน่วย
หน่วย
หน่วย
หน่วย
หน่วย
หน่วย
หน่วย
หน่วย
หน่วย
หน่วย
หน่วย
หน่วย
หน่วย
หน่วย
หน่วย
หน่วย
หน่วย
หน่วย
หน่วย
หน่วย
หน่วย
หน่วย
หน่วย
หน่วย
หน่วย
หน่วย
หน่วย
หน่วย
หน่วย
หน่วย
หน่วย
หน่วย
หน่วย
หน่วย
หน่วย
หน่วย
หน่วย
หน่วย
หน่วย
หน่วย
หน่วย
หน่วย
หน่วย
หน่วย
หน่วย
หน่วย
หน่วย
หน่วย
หน่วย
หน่วย
หน่วย
หน่วย
หน่วย
หน่วย
หน่วย
หน่วย
หน่วย
หน่วย
หน่วย
หน่วย
หน่วย
หน่วย
หน่วย
หน่วย
หน่วย
หน่วย
หน่วย
หน่วย
หน่วย
หน่วย
หน่วย
หน่วย
หน่วย
หน่วย
หน่วย
หน่วย
หน่วย
หน่วย
หน่วย
หน่วย
หน่วย
หน่วย
หน่วย
หน่วย
หน่วย
หน่วย
หน่วย
หน่วย
หน่วย
หน่วย
หน่วย
หน่วย
หน่วย
หน่วย
หน่วย
หน่วย
หน่วย
หน่วย
หน่วย
หน่วย
หน่วย
หน่วย
หน่วย
หน่วย
หน่วย
หน่วย
หน่วย
หน่วย
หน่วย
หน่วย
หน่วย
หน่วย
หน่วย
หน่วย
หน่วย
หน่วย
หน่วย
หน่วย
หน่วย
หน่วย
หน่วย
หน่วย
หน่วย
หน่วย
หน่วย
หน่วย
หน่วย
หน่วย
หน่วย
หน่วย
หน่วย
หน่วย
หน่วย
หน่วย
หน่วย
หน่วย
หน่วย
หน่วย
หน่วย
หน่วย
หน่วย
หน่วย
หน่วย
หน่วย
หน่วย
หน่วย
หน่วย
หน่วย
หน่วย
หน่วย
หน่วย
หน่วย
หน่วย
หน่วย
หน่วย
หน่วย
หน่วย
หน่วย
หน่วย
หน่วย
หน่วย
หน่วย
หน่วย
หน่วย
หน่วย
หน่วย
หน่วย
หน่วย
หน่วย
หน่วย
หน่วย
หน่วย
หน่วย
หน่วย
หน่วย
หน่วย
หน่วย
หน่วย
หน่วย
หน่วย
หน่วย
หน่วย
หน่วย
หน่วย
หน่วย
หน่วย
หน่วย
หน่วย
หน่วย
หน่วย
หน่วย
หน่วย
หน่วย
หน่วย
หน่วย
หน่วย
หน่วย
หน่วย
หน่วย
หน่วย
หน่วย
หน่วย
หน่วย
หน่วย
หน่วย
หน่วย
หน่วย
หน่วย
หน่วย
หน่วย
หน่วย
หน่วย
หน่วย
หน่วย
หน่วย
หน่วย
หน่วย
หน่วย
หน่วย
หน่วย
หน่วย
หน่วย
หน่วย
หน่วย
หน่วย
หน่วย
หน่วย
หน่วย
หน่วย
หน่วย
หน่วย
หน่วย
หน่วย
หน่วย
หน่วย
หน่วย
หน่วย
หน่วย
หน่วย
หน่วย
หน่วย
หน่วย
หน่วย
หน่วย
หน่วย
หน่วย
หน่วย
หน่วย
หน่วย
หน่วย
หน่วย
หน่วย
หน่วย
หน่วย
หน่วย
หน่วย
หน่วย
หน่วย
หน่วย
หน่วย
หน่วย
หน่วย
หน่วย
หน่วย
หน่วย
หน่วย
หน่วย
หน่วย
หน่วย
หน่วย
หน่วย
หน่วย
หน่วย
หน่วย
หน่วย
หน่วย
หน่วย
หน่วย
หน่วย
หน่วย
หน่วย
หน่วย
หน่วย
หน่วย
หน่วย
หน่วย
หน่วย
หน่วย
หน่วย
หน่วย
หน่วย
หน่วย
หน่วย
หน่วย
หน่วย
หน่วย
หน่วย
หน่วย
หน่วย
หน่วย
หน่วย
หน่วย
หน่วย
หน่วย
หน่วย
หน่วย
หน่วย
หน่วย
หน่วย
หน่วย
หน่วย
หน่วย
หน่วย
หน่วย
หน่วย
หน่วย
หน่วย
หน่วย
หน่วย
หน่วย
หน่วย
หน่วย
หน่วย
หน่วย
หน่วย
หน่วย
หน่วย
หน่วย
หน่วย
หน่วย
หน่วย
หน่วย
หน่วย
หน่วย
หน่วย
หน่วย
หน่วย
หน่วย
หน่วย
หน่วย
หน่วย
หน่วย
หน่วย
หน่วย
หน่วย
หน่วย
หน่วย
หน่วย
หน่วย
หน่วย
หน่วย
หน่วย
หน่วย
หน่วย
หน่วย
หน่วย
หน่วย
หน่วย
หน่วย
หน่วย
หน่วย
หน่วย
หน่วย
หน่วย
หน่วย
หน่วย
หน่วย
หน่วย
หน่วย
หน่วย
หน่วย
หน่วย
หน่วย
หน่วย
หน่วย
หน่วย
หน่วย
หน่วย
หน่วย
หน่วย
หน่วย
หน่วย
หน่วย
หน่วย
หน่วย
หน่วย
หน่วย
หน่วย
หน่วย
หน่วย
หน่วย
หน่วย
หน่วย
หน่วย
หน่วย
หน่วย
หน่วย
หน่วย
หน่วย
หน่วย
หน่วย
หน่วย
หน่วย
หน่วย
หน่วย
หน่วย
หน่วย
หน่วย
หน่วย
หน่วย
หน่วย
หน่วย
หน่วย
หน่วย
หน่วย
หน่วย
หน่วย
หน่วย
หน่วย
หน่วย
หน่วย
หน่วย
หน่วย
หน่วย
หน่วย
หน่วย
หน่วย
หน่วย
หน่วย
หน่วย
หน่วย
หน่วย
หน่วย
หน่วย
หน่วย
หน่วย
หน่วย
หน่วย
หน่วย
หน่วย
หน่วย
หน่วย
หน่วย
หน่วย
หน่วย
หน่วย
หน่วย
หน่วย
หน่วย
หน่วย
หน่วย
หน่วย
หน่วย
หน่วย
หน่วย
หน่วย
หน่วย
หน่วย
หน่วย
หน่วย
หน่วย
หน่วย
หน่วย
หน่วย
หน่วย
หน่วย
หน่วย
หน่วย
หน่วย
หน่วย
หน่วย
หน่วย
หน่วย
หน่วย
หน่วย
หน่วย
หน่วย
หน่วย
หน่วย
หน่วย
หน่วย
หน่วย
หน่วย
หน่วย
หน่วย
หน่วย
หน่วย
หน่วย
หน่วย
หน่วย
หน่วย
หน่วย
หน่วย
หน่วย
หน่วย
หน่วย
หน่วย
หน่วย
หน่วย
หน่วย
หน่วย
หน่วย
หน่วย
หน่วย
หน่วย
หน่วย
หน่วย
หน่วย
หน่วย
หน่วย
หน่วย
หน่วย
หน่วย
หน่วย
หน่วย
หน่วย
หน่วย
หน่วย
หน่วย
หน่วย
หน่วย
หน่วย
หน่วย
หน่วย
หน่วย
หน่วย
หน่วย
หน่วย
หน่วย
หน่วย
หน่วย
หน่วย
หน่วย
หน่วย
หน่วย
หน่วย
หน่วย
หน่วย
หน่วย
หน่วย
หน่วย
หน่วย
หน่วย
หน่วย
หน่วย
หน่วย
หน่วย
หน่วย
หน่วย
หน่วย
หน่วย
หน่วย
หน่วย
หน่วย
หน่วย
หน่วย
หน่วย
หน่วย
หน่วย
หน่วย
หน่วย
หน่วย
หน่วย
หน่วย
หน่วย
หน่วย
หน่วย
หน่วย
หน่วย
หน่วย
หน่วย
หน่วย
หน่วย
หน่วย
หน่วย
หน่วย
หน่วย
หน่วย
หน่วย
หน่วย
หน่วย
หน่วย
หน่วย
หน่วย
หน่วย
หน่วย
หน่วย
หน่วย
หน่วย
หน่วย
หน่วย
หน่วย
หน่วย
หน่วย
หน่วย
หน่วย
หน่วย
หน่วย
หน่วย
หน่วย
หน่วย
หน่วย
หน่วย
หน่วย
หน่วย
หน่วย
หน่วย
หน่วย
หน่วย
หน่วย
หน่วย
หน่วย
หน่วย
หน่วย
หน่วย
หน่วย
หน่วย
หน่วย
หน่วย
หน่วย
หน่วย
หน่วย
หน่วย
หน่วย
หน่วย
หน่วย
หน่วย
หน่วย
หน่วย
หน่วย
หน่วย
หน่วย
หน่วย
หน่วย
หน่วย
หน่วย
หน่วย
หน่วย
หน่วย
หน่วย
หน่วย
หน่วย
หน่วย
หน่วย
หน่วย
หน่วย
หน่วย
หน่วย
หน่วย
หน่วย
หน่วย
หน่วย
หน่วย
หน่วย
หน่วย
หน่วย
หน่วย
หน่วย
หน่วย
หน่วย
หน่วย
หน่วย
หน่วย
หน่วย
หน่วย
หน่วย
หน่วย
หน่วย
หน่วย
หน่วย
หน่วย
หน่วย
หน่วย
หน่วย
หน่วย
หน่วย
หน่วย
หน่วย
หน่วย
หน่วย
หน่วย
หน่วย
หน่วย
หน่วย
หน่วย
หน่วย
หน่วย
หน่วย
หน่วย
หน่วย
หน่วย
หน่วย
หน่วย
หน่วย
หน่วย
หน่วย
หน่วย
หน่วย
หน่วย
หน่วย
หน่วย
หน่วย
หน่วย
หน่วย
หน่วย
หน่วย
หน่วย
หน่วย
หน่วย
หน่วย
หน่วย
หน่วย
หน่วย
หน่วย
หน่วย
หน่วย
หน่วย
หน่วย
หน่วย
หน่วย
หน่วย
หน่วย
หน่วย
หน่วย
หน่วย
หน่วย
หน่วย
หน่วย
หน่วย
หน่วย
หน่วย
หน่วย
หน่วย
หน่วย
หน่วย
หน่วย
หน่วย
หน่วย
หน่วย
หน่วย
หน่วย
หน่วย
หน่วย
หน่วย
หน่วย
หน่วย
หน่วย
หน่วย
หน่วย
หน่วย
หน่วย
หน่วย
หน่วย
หน่วย
หน่วย
หน่วย
หน่วย
หน่วย
หน่วย
หน่วย
หน่วย
หน่วย
หน่วย
หน่วย
หน่วย
หน่วย
หน่วย
หน่วย
หน่วย
หน่วย
หน่วย
หน่วย
หน่วย
หน่วย
หน่วย
หน่วย
หน่วย
หน่วย
หน่วย
หน่วย
หน่วย
หน่วย
หน่วย
หน่วย
หน่วย
หน่วย
หน่วย
หน่วย
หน่วย
หน่วย
หน่วย
หน่วย
หน่วย
หน่วย
หน่วย
หน่วย
หน่วย
หน่วย
หน่วย
หน่วย
หน่วย
หน่วย
หน่วย
หน่วย
หน่วย
หน่วย
หน่วย
หน่วย
หน่วย
หน่วย
หน่วย
หน่วย
หน่วย
หน่วย
หน่วย
หน่วย
หน่วย
หน่วย
หน่วย
หน่วย
หน่วย
หน่วย
หน่วย
หน่วย
หน่วย
หน่วย
หน่วย
หน่วย
หน่วย
หน่วย
หน่วย
หน่วย
หน่วย
หน่วย
หน่วย
หน่วย
หน่วย
หน่วย
หน่วย
หน่วย
หน่วย
หน่วย
หน่วย
หน่วย
หน่วย
หน่วย
หน่วย
หน่วย
หน่วย
หน่วย
หน่วย
หน่วย
หน่วย
หน่วย
หน่วย
หน่วย
หน่วย
หน่วย
หน่วย
หน่วย
หน่วย
หน่วย
หน่วย
หน่วย
หน่วย
หน่วย
หน่วย
หน่วย
หน่วย
หน่วย
หน่วย
หน่วย
หน่วย
หน่วย
หน่วย
หน่วย
หน่วย
หน่วย
หน่วย
หน่วย
หน่วย
หน่วย
หน่วย
หน่วย
หน่วย
หน่วย
หน่วย
หน่วย
หน่วย
หน่วย
หน่วย
หน่วย
หน่วย
หน่วย
หน่วย
หน่วย
หน่วย
หน่วย
หน่วย
หน่วย
หน่วย
หน่วย
หน่วย
หน่วย
หน่วย
หน่วย
หน่วย
หน่วย
หน่วย
หน่วย
หน่วย
หน่วย
หน่วย
หน่วย
หน่วย
หน่วย
หน่วย
หน่วย
หน่วย
หน่วย
หน่วย
หน่วย
หน่วย
หน่วย
หน่วย
หน่วย
หน่วย
หน่วย
หน่วย
หน่วย
หน่วย
หน่วย
หน่วย
หน่วย
หน่วย
หน่วย
หน่วย
หน่วย
หน่วย
หน่วย
หน่วย
หน่วย
หน่วย
หน่วย
หน่วย
หน่วย
หน่วย
หน่วย
หน่วย
หน่วย
หน่วย
หน่วย
หน่วย
หน่วย
หน่วย
หน่วย
หน่วย
หน่วย
หน่วย
หน่วย
หน่วย
หน่วย
หน่วย
หน่วย
หน่วย
หน่วย
หน่วย
หน่วย
หน่วย
หน่วย
หน่วย
หน่วย
หน่วย
หน่วย
หน่วย
หน่วย
หน่วย
หน่วย
หน่วย
หน่วย
หน่วย
หน่วย
หน่วย
หน่วย
หน่วย
หน่วย
หน่วย
หน่วย
หน่วย
หน่วย
หน่วย
หน่วย
หน่วย
หน่วย
หน่วย
หน่วย
หน่วย
หน่วย
หน่วย
หน่วย
หน่วย
หน่วย
หน่วย
หน่วย
หน่วย
หน่วย
หน่วย
หน่วย
หน่วย
หน่วย
หน่วย
หน่วย
หน่วย
หน่วย
หน่วย
หน่วย
หน่วย
หน่วย
หน่วย
หน่วย
หน่วย
หน่วย
หน่วย
หน่วย
หน่วย
หน่วย
หน่วย
หน่วย
หน่วย
หน่วย
หน่วย
หน่วย
หน่วย
หน่วย
หน่วย
หน่วย
หน่วย
หน่วย
หน่วย
หน่วย
หน่วย
หน่วย
หน่วย
หน่วย
หน่วย
หน่วย
หน่วย
หน่วย
หน่วย
หน่วย
หน่วย
หน่วย
หน่วย
หน่วย
หน่วย
หน่วย
หน่วย
หน่วย
หน่วย
หน่วย
หน่วย
หน่วย
หน่วย
หน่วย
หน่วย
หน่วย
หน่วย
หน่วย
หน่วย
หน่วย
หน่วย
หน่วย
หน่วย
หน่วย
หน่วย
หน่วย
หน่วย
หน่วย
หน่วย
หน่วย
หน่วย
หน่วย
หน่วย
หน่วย
หน่วย
หน่วย
หน่วย
หน่วย
หน่วย
หน่วย
หน่วย
หน่วย
หน่วย
หน่วย
หน่วย
หน่วย
หน่วย
หน่วย
หน่วย
หน่วย
หน่วย
หน่วย
หน่วย
หน่วย
หน่วย
หน่วย
หน่วย
หน่วย
หน่วย
หน่วย
หน่วย
หน่วย
หน่วย
หน่วย
หน่วย
หน่วย
หน่วย
หน่วย
หน่วย
หน่วย
หน่วย
หน่วย
หน่วย
หน่วย
หน่วย
หน่วย
หน่วย
หน่วย
หน่วย
หน่วย
หน่วย
หน่วย
หน่วย
หน่วย
หน่วย
หน่วย
หน่วย
หน่วย
หน่วย
หน่วย
หน่วย
หน่วย
หน่วย
หน่วย
หน่วย
หน่วย
หน่วย
หน่วย
หน่วย
หน่วย
หน่วย
หน่วย
หน่วย
หน่วย
หน่วย
หน่วย
หน่วย
หน่วย
หน่วย
หน่วย
หน่วย
หน่วย
หน่วย
หน่วย
หน่วย
หน่วย
หน่วย
หน่วย
หน่วย
หน่วย
หน่วย
หน่วย
หน่วย
หน่วย
หน่วย
หน่วย
หน่วย
หน่วย
หน่วย
หน่วย
หน่วย
หน่วย
หน่วย
หน่วย
หน่วย
หน่วย
หน่วย
หน่วย
หน่วย
หน่วย
หน่วย
หน่วย
หน่วย
หน่วย
หน่วย
หน่วย
หน่วย
หน่วย
หน่วย
หน่วย
หน่วย
หน่วย
หน่วย
หน่วย
หน่วย
หน่วย
หน่วย
หน่วย
หน่วย
หน่วย
หน่วย
หน่วย
หน่วย
หน่วย
หน่วย
หน่วย
หน่วย
หน่วย
หน่วย
หน่วย
หน่วย
หน่วย
หน่วย
หน่วย
หน่วย
หน่วย
หน่วย
หน่วย
หน่วย
หน่วย
หน่วย
หน่วย
หน่วย
หน่วย
หน่วย
หน่วย
หน่วย
หน่วย
หน่วย
หน่วย
หน่วย
หน่วย
หน่วย
หน่วย
หน่วย
หน่วย
หน่วย
หน่วย
หน่วย
หน่วย
หน่วย
หน่วย
หน่วย
หน่วย
หน่วย
หน่วย
หน่วย
หน่วย
หน่วย
หน่วย
หน่วย
หน่วย
หน่วย
หน่วย
หน่วย
หน่วย
หน่วย
หน่วย
หน่วย
หน่วย
หน่วย
หน่วย
หน่วย
หน่วย
หน่วย
หน่วย
หน่วย
หน่วย
หน่วย
หน่วย
หน่วย
หน่วย
หน่วย
หน่วย
หน่วย
หน่วย
หน่วย
หน่วย
หน่วย
หน่วย
หน่วย
หน่วย
หน่วย
หน่วย
หน่วย
หน่วย
หน่วย
หน่วย
หน่วย
หน่วย
หน่วย
หน่วย
หน่วย
หน่วย
หน่วย
หน่วย
หน่วย
หน่วย
หน่วย
หน่วย
หน่วย
หน่วย
หน่วย
หน่วย
หน่วย
หน่วย
หน่วย
หน่วย
หน่วย
หน่วย
หน่วย
หน่วย
หน่วย
หน่วย
หน่วย
หน่วย
หน่วย
หน่วย
หน่วย
หน่วย
หน่วย
หน่วย
หน่วย
หน่วย
หน่วย
หน่วย
หน่วย
หน่วย
หน่วย
หน่วย
หน่วย
หน่วย
หน่วย
หน่วย
หน่วย
หน่วย
หน่วย
หน่วย
หน่วย
หน่วย
หน่วย
หน่วย
หน่วย
หน่วย
หน่วย
หน่วย
หน่วย
หน่วย
หน่วย
หน่วย
หน่วย
หน่วย
หน่วย
หน่วย
หน่วย
หน่วย
หน่วย
หน่วย
หน่วย
หน่วย
หน่วย
หน่วย
หน่วย
หน่วย
หน่วย
หน่วย
หน่วย
หน่วย
หน่วย
หน่วย
หน่วย
หน่วย
หน่วย
หน่วย
หน่วย
หน่วย
หน่วย
หน่วย
หน่วย
หน่วย
หน่วย
หน่วย
หน่วย
หน่วย
หน่วย
หน่วย
หน่วย
หน่วย
หน่วย
หน่วย
หน่วย
หน่วย
หน่วย
หน่วย
หน่วย
หน่วย
หน่วย
หน่วย
หน่วย
หน่วย
หน่วย
หน่วย
หน่วย
หน่วย
หน่วย
หน่วย
หน่วย
หน่วย
หน่วย
หน่วย
หน่วย
หน่วย
หน่วย
หน่วย
หน่วย
หน่วย
หน่วย
หน่วย
หน่วย
หน่วย
หน่วย
หน่วย
หน่วย
หน่วย
หน่วย
หน่วย
หน่วย
หน่วย
หน่วย
หน่วย
หน่วย
หน่วย
หน่วย
หน่วย
หน่วย
หน่วย
หน่วย
หน่วย
หน่วย
หน่วย
หน่วย
หน่วย
หน่วย
หน่วย
หน่วย
หน่วย
หน่วย
หน่วย
หน่วย
หน่วย
หน่วย
หน่วย
หน่วย
หน่วย
หน่วย
หน่วย
หน่วย
หน่วย
หน่วย
หน่วย
หน่วย
หน่วย
หน่วย
หน่วย
หน่วย
หน่วย
หน่วย
หน่วย
หน่วย
หน่วย
หน่วย
หน่วย
หน่วย
หน่วย
หน่วย
หน่วย
หน่วย
หน่วย
หน่วย
หน่วย
หน่วย
หน่วย
หน่วย
หน่วย
หน่วย
หน่วย
หน่วย
หน่วย
หน่วย
หน่วย
หน่วย
หน่วย
หน่วย
หน่วย
หน่วย
หน่วย
หน่วย
หน่วย
หน่วย
หน่วย
หน่วย
หน่วย
หน่วย
หน่วย
หน่วย
หน่วย
หน่วย
หน่วย
หน่วย
หน่วย
หน่วย
หน่วย
หน่วย
หน่วย
หน่วย
หน่วย
หน่วย
หน่วย
หน่วย
หน่วย
หน่วย
หน่วย
หน่วย
หน่วย
หน่วย
หน่วย
หน่วย
หน่วย
หน่วย
หน่วย
หน่วย
หน่วย
หน่วย
หน่วย
หน่วย
หน่วย
หน่วย
หน่วย
หน่วย
หน่วย
หน่วย
หน่วย
หน่วย
หน่วย
หน่วย
หน่วย
หน่วย
หน่วย
หน่วย
หน่วย
หน่วย
หน่วย
หน่วย
หน่วย
หน่วย
หน่วย
หน่วย
หน่วย
หน่วย
หน่วย
หน่วย
หน่วย
หน่วย
หน่วย
หน่วย
หน่วย
หน่วย
หน่วย
หน่วย
หน่วย
หน่วย
หน่วย
หน่วย
หน่วย
หน่วย
หน่วย
หน่วย
หน่วย
หน่วย
หน่วย
หน่วย
หน่วย
หน่วย
หน่วย
หน่วย
หน่วย
หน่วย
หน่วย
หน่วย
หน่วย
หน่วย
หน่วย
หน่วย
หน่วย
หน่วย
หน่วย
หน่วย
หน่วย
หน่วย
หน่วย
หน่วย
หน่วย
หน่วย
หน่วย
หน่วย
หน่วย
หน่วย
หน่วย
หน่วย
หน่วย
หน่วย
หน่วย
หน่วย
หน่วย
หน่วย
หน่วย
หน่วย
หน่วย
หน่วย
หน่วย
หน่วย
หน่วย
หน่วย
หน่วย
หน่วย
หน่วย
หน่วย
หน่วย
หน่วย
หน่วย
หน่วย
หน่วย
หน่วย
หน่วย
หน่วย
หน่วย
หน่วย
หน่วย
หน่วย
หน่วย
หน่วย
หน่วย
หน่วย
หน่วย
หน่วย
หน่วย
หน่วย
หน่วย
หน่วย
หน่วย
หน่วย
หน่วย
หน่วย
หน่วย
หน่วย
หน่วย
หน่วย
หน่วย
หน่วย
หน่วย
หน่วย
หน่วย
หน่วย
หน่วย
หน่วย
หน่วย
หน่วย
หน่วย
หน่วย
หน่วย
หน่วย
หน่วย
หน่วย
หน่วย
หน่วย
หน่วย
หน่วย
หน่วย
หน่วย
หน่วย
หน่วย
หน่วย
หน่วย
หน่วย
หน่วย
หน่วย
หน่วย
หน่วย
หน่วย
หน่วย
หน่วย
หน่วย
หน่วย
หน่วย
หน่วย
หน่วย
หน่วย
หน่วย
หน่วย
หน่วย
หน่วย
หน่วย
หน่วย
หน่วย
หน่วย
หน่วย
หน่วย
หน่วย
หน่วย
หน่วย
หน่วย
หน่วย
หน่วย
หน่วย
หน่วย
หน่วย
หน่วย
หน่วย
หน่วย
หน่วย
หน่วย
หน่วย
หน่วย
หน่วย
หน่วย
หน่วย
หน่วย
หน่วย
หน่วย
หน่วย
หน่วย
หน่วย
หน่วย
หน่วย
หน่วย
หน่วย
หน่วย
หน่วย
หน่วย
หน่วย
หน่วย
หน่วย
หน่วย
หน่วย
หน่วย
หน่วย
หน่วย
หน่วย
หน่วย
หน่วย
หน่วย
หน่วย
หน่วย
หน่วย
หน่วย
หน่วย
หน่วย
หน่วย
หน่วย
หน่วย
หน่วย
หน่วย
หน่วย
หน่วย
หน่วย
หน่วย
หน่วย
หน่วย
หน่วย
หน่วย
หน่วย
หน่วย
หน่วย
หน่วย
หน่วย
หน่วย
หน่วย
หน่วย
หน่วย
หน่วย
หน่วย
หน่วย
หน่วย
หน่วย
หน่วย
หน่วย
หน่วย
หน่วย
หน่วย
หน่วย
หน่วย
หน่วย
หน่วย
หน่วย
หน่วย
หน่วย
หน่วย
หน่วย
หน่วย
หน่วย
หน่วย
หน่วย
หน่วย
หน่วย
หน่วย
หน่วย
หน่วย
หน่วย
หน่วย
หน่วย
หน่วย
หน่วย
หน่วย
หน่วย
หน่วย
หน่วย
หน่วย
หน่วย
หน่วย
หน่วย
หน่วย
หน่วย
หน่วย
หน่วย
หน่วย
หน่วย
หน่วย
หน่วย
หน่วย
หน่วย
หน่วย
หน่วย
หน่วย
หน่วย
หน่วย
หน่วย
หน่วย
หน่วย
หน่วย
หน่วย
หน่วย
หน่วย
หน่วย
หน่วย
หน่วย
หน่วย
หน่วย
หน่วย
หน่วย
หน่วย
หน่วย
หน่วย
หน่วย
หน่วย
หน่วย
หน่วย
หน่วย
หน่วย
หน่วย
หน่วย
หน่วย
หน่วย
หน่วย
หน่วย
หน่วย
หน่วย
หน่วย
หน่วย
หน่วย
หน่วย
หน่วย
หน่วย
หน่วย
หน่วย
หน่วย
หน่วย
หน่วย
หน่วย
หน่วย
หน่วย
หน่วย
หน่วย
หน่วย
หน่วย
หน่วย
หน่วย
หน่วย
หน่วย
หน่วย
หน่วย
หน่วย
หน่วย
หน่วย
หน่วย
หน่วย
หน่วย
หน่วย
หน่วย
หน่วย
หน่วย
หน่วย
หน่วย
หน่วย
หน่วย
หน่วย
หน่วย
หน่วย
หน่วย
หน่วย
หน่วย
หน่วย
หน่วย
หน่วย
หน่วย
หน่วย
หน่วย
หน่วย
หน่วย
หน่วย
หน่วย
หน่วย
หน่วย
หน่วย
หน่วย
หน่วย
หน่วย
หน่วย
หน่วย
หน่วย
หน่วย
หน่วย
หน่วย
หน่วย
หน่วย
หน่วย
หน่วย
หน่วย
หน่วย
หน่วย
หน่วย
หน่วย
หน่วย
หน่วย
หน่วย
หน่วย
หน่วย
หน่วย
หน่วย
หน่วย
หน่วย
หน่วย
หน่วย
หน่วย
หน่วย
หน่วย
หน่วย
หน่วย
หน่วย
หน่วย
หน่วย
หน่วย
หน่วย
หน่วย
หน่วย
หน่วย
หน่วย
หน่วย
หน่วย
หน่วย
หน่วย
หน่วย
หน่วย
หน่วย
หน่วย
หน่วย
หน่วย
หน่วย
หน่วย
หน่วย
หน่วย
หน่วย
หน่วย
หน่วย
หน่วย
หน่วย
หน่วย
หน่วย
หน่วย
หน่วย
หน่วย
หน่วย
หน่วย
หน่วย
หน่วย
หน่วย
หน่วย
หน่วย
หน่วย
หน่วย
หน่วย
หน่วย
หน่วย
หน่วย
หน่วย
หน่วย
หน่วย
หน่วย
หน่วย
หน่วย
หน่วย
หน่วย
หน่วย
หน่วย
หน่วย
หน่วย
หน่วย
หน่วย
หน่วย
หน่วย
หน่วย
หน่วย
หน่วย
หน่วย
หน่วย
หน่วย
หน่วย
หน่วย
หน่วย
หน่วย
หน่วย
หน่วย
หน่วย
หน่วย
หน่วย
หน่วย
หน่วย
หน่วย
หน่วย
หน่วย
หน่วย
หน่วย
หน่วย
หน่วย
หน่วย
หน่วย
หน่วย
หน่วย
หน่วย
หน่วย
หน่วย
หน่วย
หน่วย
หน่วย
หน่วย
หน่วย
หน่วย
หน่วย
หน่วย
หน่วย
หน่วย
หน่วย
หน่วย
หน่วย
หน่วย
หน่วย
หน่วย
หน่วย
หน่วย
หน่วย
หน่วย
หน่วย
หน่วย
หน่วย
หน่วย
หน่วย
หน่วย
หน่วย
หน่วย
หน่วย
หน่วย
หน่วย
หน่วย
หน่วย
หน่วย
หน่วย
หน่วย
หน่วย
หน่วย
หน่วย
หน่วย
หน่วย
หน่วย
หน่วย
หน่วย
หน่วย
หน่วย
หน่วย
หน่วย
หน่วย
หน่วย
หน่วย
หน่วย
หน่วย
หน่วย
หน่วย
หน่วย
หน่วย
หน่วย
หน่วย
หน่วย
หน่วย
หน่วย
หน่วย
หน่วย
หน่วย
หน่วย
หน่วย
หน่วย
หน่วย
หน่วย
หน่วย
หน่วย
หน่วย
หน่วย
หน่วย
หน่วย
หน่วย
หน่วย
หน่วย
หน่วย
หน่วย
หน่วย
หน่วย
หน่วย
หน่วย
หน่วย
หน่วย
หน่วย
หน่วย
หน่วย
หน่วย
หน่วย
หน่วย
หน่วย
หน่วย
หน่วย
หน่วย
หน่วย
หน่วย
หน่วย
หน่วย
หน่วย
หน่วย
หน่วย
หน่วย
หน่วย
หน่วย
หน่วย
หน่วย
หน่วย
หน่วย
หน่วย
หน่วย
หน่วย
หน่วย
หน่วย
หน่วย
หน่วย
หน่วย
หน่วย
หน่วย
หน่วย
หน่วย
หน่วย
หน่วย
หน่วย
หน่วย
หน่วย
หน่วย
หน่วย
หน่วย
หน่วย
หน่วย
หน่วย
หน่วย
หน่วย
หน่วย
หน่วย
หน่วย
หน่วย
หน่วย
หน่วย
หน่วย
หน่วย
หน่วย
หน่วย
หน่วย
หน่วย
หน่วย
หน่วย
หน่วย
หน่วย
หน่วย
หน่วย
หน่วย
หน่วย
หน่วย
หน่วย
หน่วย
หน่วย
หน่วย
หน่วย
หน่วย
หน่วย
หน่วย
หน่วย
หน่วย
หน่วย
หน่วย
หน่วย
หน่วย
หน่วย
หน่วย
หน่วย
หน่วย
หน่วย
หน่วย
หน่วย
หน่วย
หน่วย
หน่วย
หน่วย
หน่วย
หน่วย
หน่วย
หน่วย
หน่วย
หน่วย
หน่วย
หน่วย
หน่วย
หน่วย
หน่วย
หน่วย
หน่วย
หน่วย
หน่วย
หน่วย
หน่วย
หน่วย
หน่วย
หน่วย
หน่วย
หน่วย
หน่วย
หน่วย
หน่วย
หน่วย
หน่วย
หน่วย
หน่วย
หน่วย
หน่วย
หน่วย
หน่วย
หน่วย
หน่วย
หน่วย
หน่วย
หน่วย
หน่วย
หน่วย
หน่วย
หน่วย
หน่วย
หน่วย
หน่วย
หน่วย
หน่วย
หน่วย
หน่วย
หน่วย
หน่วย
หน่วย
หน่วย
หน่วย
หน่วย
หน่วย
หน่วย
หน่วย
หน่วย
หน่วย
หน่วย
หน่วย
หน่วย
หน่วย
หน่วย
หน่วย
หน่วย
หน่วย
หน่วย
หน่วย
หน่วย
หน่วย
หน่วย
หน่วย
หน่วย
หน่วย
หน่วย
หน่วย
หน่วย
หน่วย
หน่วย
หน่วย
หน่วย
หน่วย
หน่วย
หน่วย
หน่วย
หน่วย
หน่วย
หน่วย
หน่วย
หน่วย
หน่วย
หน่วย
หน่วย
หน่วย
หน่วย
หน่วย
หน่วย
หน่วย
หน่วย
หน่วย
หน่วย
หน่วย
หน่วย
หน่วย
หน่วย
หน่วย
หน่วย
หน่วย
หน่วย
หน่วย
หน่วย
หน่วย
หน่วย
หน่วย
หน่วย
หน่วย
หน่วย
หน่วย
หน่วย
หน่วย
หน่วย
หน่วย
หน่วย
หน่วย
หน่วย
หน่วย
หน่วย
หน่วย
หน่วย
หน่วย
หน่วย
หน่วย
หน่วย
หน่วย
หน่วย
หน่วย
หน่วย
หน่วย
หน่วย
หน่วย
หน่วย
หน่วย
หน่วย
หน่วย
หน่วย
หน่วย
หน่วย
หน่วย
หน่วย
หน่วย
หน่วย
หน่วย
หน่วย
หน่วย
หน่วย
หน่วย
หน่วย
หน่วย
หน่วย
หน่วย
หน่วย
หน่วย
หน่วย
หน่วย
หน่วย
หน่วย
หน่วย
หน่วย
หน่วย
หน่วย
หน่วย
หน่วย
หน่วย
หน่วย
หน่วย
หน่วย
หน่วย
หน่วย
หน่วย
หน่วย
หน่วย
หน่วย
หน่วย
หน่วย
หน่วย
หน่วย
หน่วย
หน่วย
หน่วย
หน่วย
หน่วย
หน่วย
หน่วย
หน่วย
หน่วย
หน่วย
หน่วย
หน่วย
หน่วย
หน่วย
หน่วย
หน่วย
หน่วย
หน่วย
หน่วย
หน่วย
หน่วย
หน่วย
หน่วย
หน่วย
หน่วย
หน่วย
หน่วย
หน่วย
หน่วย
หน่วย
หน่วย
หน่วย
หน่วย
หน่วย
หน่วย
หน่วย
หน่วย
หน่วย
หน่วย
หน่วย
หน่วย
หน่วย
หน่วย
หน่วย
หน่วย
หน่วย
หน่วย
หน่วย
หน่วย
หน่วย
หน่วย
หน่วย
หน่วย
หน่วย
หน่วย
หน่วย
หน่วย
หน่วย
หน่วย
หน่วย
หน่วย
หน่วย
หน่วย
หน่วย
หน่วย
หน่วย
หน่วย
หน่วย
หน่วย
หน่วย
หน่วย
หน่วย
หน่วย
หน่วย
หน่วย
หน่วย
หน่วย
หน่วย
หน่วย
หน่วย
หน่วย
หน่วย
หน่วย
หน่วย
หน่วย
หน่วย
หน่วย
หน่วย
หน่วย
หน่วย
หน่วย
หน่วย
หน่วย
หน่วย
หน่วย
หน่วย
หน่วย
หน่วย
หน่วย
หน่วย
หน่วย
หน่วย
หน่วย
หน่วย
หน่วย
หน่วย
หน่วย
หน่วย
หน่วย
หน่วย
หน่วย
หน่วย
หน่วย
หน่วย
หน่วย
หน่วย
หน่วย
หน่วย
หน่วย
หน่วย
หน่วย
หน่วย
หน่วย
หน่วย
หน่วย
หน่วย
หน่วย
หน่วย
หน่วย
หน่วย
หน่วย
หน่วย
หน่วย
หน่วย
หน่วย
หน่วย
หน่วย
หน่วย
หน่วย
หน่วย
หน่วย
หน่วย
หน่วย
หน่วย
หน่วย
หน่วย
หน่วย
หน่วย
หน่วย
หน่วย
หน่วย
หน่วย
หน่วย
หน่วย
หน่วย
หน่วย
หน่วย
หน่วย
หน่วย
หน่วย
หน่วย
หน่วย
หน่วย
หน่วย
หน่วย
หน่วย
หน่วย
หน่วย
หน่วย
หน่วย
หน่วย
หน่วย
หน่วย
หน่วย
หน่วย
หน่วย
หน่วย
หน่วย
หน่วย
หน่วย
หน่วย
หน่วย
หน่วย
หน่วย
หน่วย
หน่วย
หน่วย
หน่วย
หน่วย
หน่วย
หน่วย
หน่วย
หน่วย
หน่วย
หน่วย
หน่วย
หน่วย
หน่วย
หน่วย
หน่วย
หน่วย
หน่วย
หน่วย
หน่วย
หน่วย
หน่วย
หน่วย
หน่วย
หน่วย
หน่วย
หน่วย
หน่วย
หน่วย
หน่วย
หน่วย
หน่วย
หน่วย
หน่วย
หน่วย
หน่วย
หน่วย
หน่วย
หน่วย
หน่วย
หน่วย
หน่วย
หน่วย
หน่วย
หน่วย
หน่วย
หน่วย
หน่วย
หน่วย
หน่วย
หน่วย
หน่วย
หน่วย
หน่วย
หน่วย
หน่วย
หน่วย
หน่วย
หน่วย
หน่วย
หน่วย
หน่วย
หน่วย
หน่วย
หน่วย
หน่วย
หน่วย
หน่วย
หน่วย
หน่วย
หน่วย
หน่วย
หน่วย
หน่วย
หน่วย
หน่วย
หน่วย
หน่วย
หน่วย
หน่วย
หน่วย
หน่วย
หน่วย
หน่วย
หน่วย
หน่วย
หน่วย
หน่วย
หน่วย
หน่วย
หน่วย
หน่วย
หน่วย
หน่วย
หน่วย
หน่วย
หน่วย
หน่วย
หน่วย
หน่วย
หน่วย
หน่วย
หน่วย
หน่วย
หน่วย
หน่วย
หน่วย
หน่วย
หน่วย
หน่วย
หน่วย
หน่วย
หน่วย
หน่วย
หน่วย
หน่วย
หน่วย
หน่วย
หน่วย
หน่วย
หน่วย
หน่วย
หน่วย
หน่วย
หน่วย
หน่วย
หน่วย
หน่วย
หน่วย
หน่วย
หน่วย
หน่วย
หน่วย
หน่วย
หน่วย
หน่วย
หน่วย
หน่วย
หน่วย
หน่วย
หน่วย
หน่วย
หน่วย
หน่วย
หน่วย
หน่วย
หน่วย
หน่วย
หน่วย
หน่วย
หน่วย
หน่วย
หน่วย
หน่วย
หน่วย
หน่วย
หน่วย
หน่วย
หน่วย
หน่วย
หน่วย
หน่วย
หน่วย
หน่วย
หน่วย
หน่วย
หน่วย
หน่วย
หน่วย
หน่วย
หน่วย
หน่วย
หน่วย
หน่วย
หน่วย
หน่วย
หน่วย
หน่วย
หน่วย
หน่วย
หน่วย
หน่วย
หน่วย
หน่วย
หน่วย
หน่วย
หน่วย
หน่วย
หน่วย
หน่วย
หน่วย
หน่วย
หน่วย
หน่วย
หน่วย
หน่วย
หน่วย
หน่วย
หน่วย
หน่วย
หน่วย
หน่วย
หน่วย
หน่วย
หน่วย
หน่วย
หน่วย
หน่วย
หน่วย
หน่วย
หน่วย
หน่วย
หน่วย
หน่วย
หน่วย
หน่วย
หน่วย
หน่วย
หน่วย
หน่วย
หน่วย
หน่วย
หน่วย
หน่วย
หน่วย
หน่วย
หน่วย
หน่วย
หน่วย
หน่วย
หน่วย
หน่วย
หน่วย
หน่วย
หน่วย
หน่วย
หน่วย
หน่วย
หน่วย
หน่วย
หน่วย
หน่วย
หน่วย
หน่วย
หน่วย
หน่วย
หน่วย
หน่วย
หน่วย
หน่วย
หน่วย
หน่วย
หน่วย
หน่วย
หน่วย
หน่วย
หน่วย
หน่วย
หน่วย
หน่วย
หน่วย
หน่วย
หน่วย
หน่วย
หน่วย
หน่วย
หน่วย
หน่วย
หน่วย
หน่วย
หน่วย
หน่วย
หน่วย
หน่วย
หน่วย
หน่วย
หน่วย
หน่วย
หน่วย
หน่วย
หน่วย
หน่วย
หน่วย
หน่วย
หน่วย
หน่วย
หน่วย
หน่วย
หน่วย
หน่วย
หน่วย
หน่วย
หน่วย
หน่วย
หน่วย
หน่วย
หน่วย
หน่วย
หน่วย
หน่วย
หน่วย
หน่วย
หน่วย
หน่วย
หน่วย
หน่วย
หน่วย
หน่วย
หน่วย
หน่วย
หน่วย
หน่วย
หน่วย
หน่วย
หน่วย
หน่วย
หน่วย
หน่วย
หน่วย
หน่วย
หน่วย
หน่วย
หน่วย
หน่วย
หน่วย
หน่วย
หน่วย
หน่วย
หน่วย
หน่วย
หน่วย
หน่วย
หน่วย
หน่วย
หน่วย
หน่วย
หน่วย
หน่วย
หน่วย
หน่วย
หน่วย
หน่วย
หน่วย
หน่วย
หน่วย
หน่วย
หน่วย
หน่วย
หน่วย
หน่วย
หน่วย
หน่วย
หน่วย
หน่วย
หน่วย
หน่วย
หน่วย
หน่วย
หน่วย
หน่วย
หน่วย
หน่วย
หน่วย
หน่วย
หน่วย
หน่วย
หน่วย
หน่วย
หน่วย
หน่วย
หน่วย
หน่วย
หน่วย
หน่วย
หน่วย
หน่วย
หน่วย
หน่วย
หน่วย
หน่วย
หน่วย
หน่วย
หน่วย
หน่วย
หน่วย
หน่วย
หน่วย
หน่วย
หน่วย
หน่วย
หน่วย
หน่วย
หน่วย
หน่วย
หน่วย
หน่วย
หน่วย
หน่วย
หน่วย
หน่วย
หน่วย
หน่วย
หน่วย
หน่วย
หน่วย
หน่วย
หน่วย
หน่วย
หน่วย
หน่วย
หน่วย
หน่วย
หน่วย
หน่วย
หน่วย
หน่วย
หน่วย
หน่วย
หน่วย
หน่วย
หน่วย
หน่วย
หน่วย
หน่วย
หน่วย
หน่วย
หน่วย
หน่วย
หน่วย
หน่วย
หน่วย
หน่วย
หน่วย
หน่วย
หน่วย
หน่วย
หน่วย
หน่วย
หน่วย
หน่วย
หน่วย
หน่วย
หน่วย
หน่วย
หน่วย
หน่วย
หน่วย
หน่วย
หน่วย
หน่วย
หน่วย
หน่วย
หน่วย
หน่วย
หน่วย
หน่วย
หน่วย
หน่วย
หน่วย
หน่วย
หน่วย
หน่วย
หน่วย
หน่วย
หน่วย
หน่วย
หน่วย
หน่วย
หน่วย
หน่วย
หน่วย
หน่วย
หน่วย
หน่วย
หน่วย
หน่วย
หน่วย
หน่วย
หน่วย
หน่วย
หน่วย
หน่วย
หน่วย
หน่วย
หน่วย
หน่วย
หน่วย
หน่วย
หน่วย
หน่วย
หน่วย
หน่วย
หน่วย
หน่วย
หน่วย
หน่วย
หน่วย
หน่วย
หน่วย
หน่วย
หน่วย
หน่วย
หน่วย
หน่วย
หน่วย
หน่วย
หน่วย
หน่วย
หน่วย
หน่วย
หน่วย
หน่วย
หน่วย
หน่วย
หน่วย
หน่วย
หน่วย
หน่วย
หน่วย
หน่วย
หน่วย
หน่วย
หน่วย
หน่วย
หน่วย
หน่วย
หน่วย
หน่วย
หน่วย
หน่วย
หน่วย
หน่วย
หน่วย
หน่วย
หน่วย
หน่วย
หน่วย
หน่วย
หน่วย
หน่วย
หน่วย
หน่วย
หน่วย
หน่วย
หน่วย
หน่วย
หน่วย
หน่วย
หน่วย
หน่วย
หน่วย
หน่วย
หน่วย
หน่วย
หน่วย
หน่วย
หน่วย
หน่วย
หน่วย
หน่วย
หน่วย
หน่วย
หน่วย
หน่วย
หน่วย
หน่วย
หน่วย
หน่วย
หน่วย
หน่วย
หน่วย
หน่วย
หน่วย
หน่วย
หน่วย
หน่วย
หน่วย
หน่วย
หน่วย
หน่วย
หน่วย
หน่วย
หน่วย
หน่วย
หน่วย
หน่วย
หน่วย
หน่วย
หน่วย
หน่วย
หน่วย
หน่วย
หน่วย
หน่วย
หน่วย
หน่วย
หน่วย
หน่วย
หน่วย
หน่วย
หน่วย
หน่วย
หน่วย
หน่วย
หน่วย
หน่วย
หน่วย
หน่วย
หน่วย
หน่วย
หน่วย
หน่วย
หน่วย
หน่วย
หน่วย
หน่วย
หน่วย
หน่วย
หน่วย
หน่วย
หน่วย
หน่วย
หน่วย
หน่วย
หน่วย
หน่วย
หน่วย
หน่วย
หน่วย
หน่วย
หน่วย
หน่วย
หน่วย
หน่วย
หน่วย
หน่วย
หน่วย
หน่วย
หน่วย
หน่วย
หน่วย
หน่วย
หน่วย
หน่วย
หน่วย
หน่วย
หน่วย
หน่วย
หน่วย
หน่วย
หน่วย
หน่วย
หน่วย
หน่วย
หน่วย
หน่วย
หน่วย
หน่วย
หน่วย
หน่วย
หน่วย
หน่วย
หน่วย
หน่วย
หน่วย
หน่วย
หน่วย
หน่วย
หน่วย
หน่วย
หน่วย
หน่วย
หน่วย
หน่วย
หน่วย
หน่วย
หน่วย
หน่วย
หน่วย
หน่วย
หน่วย
หน่วย
หน่วย
หน่วย
หน่วย
หน่วย
หน่วย
หน่วย
หน่วย
หน่วย
หน่วย
หน่วย
หน่วย
หน่วย
หน่วย
หน่วย
หน่วย
หน่วย
หน่วย
หน่วย
หน่วย
หน่วย
หน่วย
หน่วย
หน่วย
หน่วย
หน่วย
หน่วย
หน่วย
หน่วย
หน่วย
หน่วย
หน่วย
หน่วย
หน่วย
หน่วย
หน่วย
หน่วย
หน่วย
หน่วย
หน่วย
หน่วย
หน่วย
หน่วย
หน่วย
หน่วย
หน่วย
หน่วย
หน่วย
หน่วย
หน่วย
หน่วย
หน่วย
หน่วย
หน่วย
หน่วย
หน่วย
หน่วย
หน่วย
หน่วย
หน่วย
หน่วย
หน่วย
หน่วย
หน่วย
หน่วย
หน่วย
หน่วย
หน่วย
หน่วย
หน่วย
หน่วย
หน่วย
หน่วย
หน่วย
หน่วย
หน่วย
หน่วย
หน่วย
หน่วย
หน่วย
หน่วย
หน่วย
หน่วย
หน่วย
หน่วย
หน่วย
หน่วย
หน่วย
หน่วย
หน่วย
หน่วย
หน่วย
หน่วย
หน่วย
หน่วย
หน่วย
หน่วย
หน่วย
หน่วย
หน่วย
หน่วย
หน่วย
หน่วย
หน่วย
หน่วย
หน่วย
หน่วย
หน่วย
หน่วย
หน่วย
หน่วย
หน่วย
หน่วย
หน่วย
หน่วย
หน่วย
หน่วย
หน่วย
หน่วย
หน่วย
หน่วย
หน่วย
หน่วย
หน่วย
หน่วย
หน่วย
หน่วย
หน่วย
หน่วย
หน่วย
หน่วย
หน่วย
หน่วย
หน่วย
หน่วย
หน่วย
หน่วย
หน่วย
หน่วย
หน่วย
หน่วย
หน่วย
หน่วย
หน่วย
หน่วย
หน่วย
หน่วย
หน่วย
หน่วย
หน่วย
หน่วย
หน่วย
หน่วย
หน่วย
หน่วย
หน่วย
หน่วย
หน่วย
หน่วย
หน่วย
หน่วย
หน่วย
หน่วย
หน่วย
หน่วย
หน่วย
หน่วย
หน่วย
หน่วย
หน่วย
หน่วย
หน่วย
หน่วย
หน่วย
หน่วย
หน่วย
หน่วย
หน่วย
หน่วย
หน่วย
หน่วย
หน่วย
หน่วย
หน่วย
หน่วย
หน่วย
หน่วย
หน่วย
หน่วย
หน่วย
หน่วย
หน่วย
หน่วย
หน่วย
หน่วย
หน่วย
หน่วย
หน่วย
หน่วย
หน่วย
หน่วย
หน่วย
หน่วย
หน่วย
หน่วย
หน่วย
หน่วย
หน่วย
หน่วย
หน่วย
หน่วย
หน่วย
หน่วย
หน่วย
หน่วย
หน่วย
หน่วย
หน่วย
หน่วย
หน่วย
หน่วย
หน่วย
หน่วย
หน่วย
หน่วย
หน่วย
หน่วย
หน่วย
หน่วย
หน่วย
หน่วย
หน่วย
หน่วย
หน่วย
หน่วย
หน่วย
หน่วย
หน่วย
หน่วย
หน่วย
หน่วย
หน่วย
หน่วย
หน่วย
หน่วย
หน่วย
หน่วย
หน่วย
หน่วย
หน่วย
หน่วย
หน่วย
หน่วย
หน่วย
หน่วย
หน่วย
หน่วย
หน่วย
หน่วย
หน่วย
หน่วย
หน่วย
หน่วย
หน่วย
หน่วย
หน่วย
หน่วย
หน่วย
หน่วย
หน่วย
หน่วย
หน่วย
หน่วย
หน่วย
หน่วย
หน่วย
หน่วย
หน่วย
หน่วย
หน่วย
หน่วย
หน่วย
หน่วย
หน่วย
หน่วย
หน่วย
หน่วย
หน่วย
หน่วย
หน่วย
หน่วย
หน่วย
หน่วย
หน่วย
หน่วย
หน่วย
หน่วย
หน่วย
หน่วย
หน่วย
หน่วย
หน่วย
หน่วย
หน่วย
หน่วย
หน่วย
หน่วย
หน่วย
หน่วย
หน่วย
หน่วย
หน่วย
หน่วย
หน่วย
หน่วย
หน่วย
หน่วย
หน่วย
หน่วย
หน่วย
หน่วย
หน่วย
หน่วย
หน่วย
หน่วย
หน่วย
หน่วย
หน่วย
หน่วย
หน่วย
หน่วย

## ปร.4 1.4 EE
แบบ ปร.4 (ก)
แบบแสดงรายการของโครงการ
กลุ่มงาน/งาน : ส่วนที่ 1 ค่าวัสดุและแรงงานหมวดงานก่อสร้าง
ชื่อโครงการ/งานก่อสร้าง : โครงการออกแบบก่อสร้างอาคารศูนย์ปฏิบัติการเทคโนโลยีเซมิคอนดักเตอร์ อาคาร 5 ชั้น | [9 empty] | แบบเลขที่ :
เจ้าของโครงการ : มหาวิทยาลัยเทคโนโลยีพระจอมเกล้าพระนครเหนือ
สถานที่ก่อสร้าง : 1518 ถนน ​ประชา​ราษฎร์​1 แขวงวงศ์สว่าง บางซื่อ กรุงเทพมหานคร 10800
คำนวณราคากลางโดย : บริษัท ทูเก็ตเตอร์ แอสโซซิเอทส์ จำกัด | [9 empty] | คำนวณราคากลางเมื่อวันที่ : เดือนมิถุนายน 2568
หน่วย : บาท
ลำดับที่ | รายการ |  |  |  | จำนวน | หน่วย | ค่าวัสดุ |  | ค่าแรงงาน |  | รวม | หมายเหตุ
[7 empty] | ราคาต่อหน่วยละ | จำนวนเงิน | ราคาต่อหน่วยละ | จำนวนเงิน | ค่าวัสดุและแรงงาน
1.4 | หมวดงานระบบไฟฟ้าและสื่อสาร
1.4.1 |  | งานแผง MDB - CAP (Panelboard & CB)
1.4.1.1 |  |  | ชั้นที่ 2
1.4.1.1.1 |  |  | งานแผง MDB - CAP (Panelboard & CB)
|  |  | - | MDB -CAP
- MDB
|  |  |  | - ACB 3P 320-800AT/1000AFT , 50 kA , 415V |  | ชุด
|  |  |  | - Undervoltage with time delay unit |  | ชุด
|  |  |  | - Shunt opening release |  | ชุด
|  |  |  | - Motor mechanism (MCH)+Closing release(XF)+Ready to close(PF) for Fixed Type |  | ชุด
|  |  |  | - MCCB 3P 300AT/300AF , 50KA 415V |  | ชุด
|  |  |  | - MCCB 3P 175-250AT/250AF , 50KA 415V |  | ชุด
|  |  |  | - MCCB 3P 70-125AT/160AF , 50KA 415V |  | ชุด
|  |  |  | - MCCB 3P 35-50AT/100AF , 50KA 415V |  | ชุด
|  |  |  | - CUBICLE PART,METERING PART ประกอบด้วย |  | เหมา
|  |  |  | - Cubicle with Busbar & Accessories |  | เหมา | ราคารวมอยู่ในตู้ควบคุม
|  |  |  | - Control Fuse 6A + Base |  | เหมา | ราคารวมอยู่ในตู้ควบคุม
|  |  |  | - Pilotlamp |  | เหมา | ราคารวมอยู่ในตู้ควบคุม
|  |  |  | - Selector 2 position |  | เหมา | ราคารวมอยู่ในตู้ควบคุม
|  |  |  | - Protection Relay |  | เหมา | ราคารวมอยู่ในตู้ควบคุม
|  |  |  | - CT 800/5A |  | เหมา | ราคารวมอยู่ในตู้ควบคุม
|  |  |  | - Digital Meter |  | เหมา | ราคารวมอยู่ในตู้ควบคุม
|  |  |  | - Timer On Delay 220V. + Socket |  | เหมา | ราคารวมอยู่ในตู้ควบคุม
|  |  |  | - TN-C System, 50 kA/Pole (10/350 us) |  | เหมา | ราคารวมอยู่ในตู้ควบคุม
|  |  |  | - Comprise of : Class I + Class II |  | เหมา | ราคารวมอยู่ในตู้ควบคุม
|  |  |  | - CAP พร้อมอุปกรณ์ในตู้ |  | เหมา
รวมราคางานแผง MDB - CAP (Panelboard & CB)
1.4.1.1.2 |  |  | งานแผงสวิทช์ย่อยและเซอร์กิต เบรคเกอร์ (Panelboard & CB)
1.4.1.1 |  |  | ชั้นที่ 2
|  |  | - | LC11
|  |  |  | - Distribution Board 3 Phase 4 Wire 24 CCT. Main CB , Busbar 100 Amp |  | ชุด
|  |  |  | - MCCB 3P 50AT/100AF 18KA 415V |  | ชุด
|  |  |  | - MCB 1P 16 AT 6 KA |  | ชุด
|  |  |  | - MCB 1P 20 AT 6 KA |  | ชุด
|  |  |  | - MCB 1P 16 AT 6 KA RCBO |  | ชุด
|  |  |  | - MCB 1P 20 AT 6 KA RCBO |  | ชุด
|  |  |  | - อุปกรณ์ประกอบ |  | เหมา
|  |  | - | LC12
|  |  |  | - Distribution Board 3 Phase 4 Wire 42 CCT. Main CB , Busbar 200 Amp |  | ชุด
|  |  |  | - MCCB 3P 200AT/250AF 18KA 415V |  | ชุด
|  |  |  | - MCB 1P 20 AT 6 KA |  | ชุด
|  |  |  | - MCB 3P 20 AT 6 KA |  | ชุด
|  |  |  | - MCB 3P 32AT 6 KA |  | ชุด
|  |  |  | - อุปกรณ์ประกอบ |  | เหมา
|  |  | - | LC13
|  |  |  | - Distribution Board 3 Phase 4 Wire 36 CCT. Main CB , Busbar 100 Amp |  | ชุด
|  |  |  | - MCCB 3P 50AT/100AF 18KA 415V |  | ชุด
|  |  |  | - MCB 1P 20 AT 6 KA |  | ชุด
|  |  |  | - อุปกรณ์ประกอบ |  | เหมา
รวมราคางานแผงสวิทช์ย่อยและเซอร์กิต เบรคเกอร์ (Panelboard & CB) ชั้นที่ 1
1.4.1.2 |  |  | ชั้นที่ 2
|  |  | - | LC21
|  |  |  | - Distribution Board 3 Phase 4 Wire 24 CCT. Main CB , Busbar 100 Amp |  | ชุด
|  |  |  | - MCCB 3P 50AT/100AF 18KA 415V |  | ชุด
|  |  |  | - MCB 1P 16 AT 6 KA |  | ชุด
|  |  |  | - MCB 1P 20 AT 6 KA |  | ชุด
|  |  |  | - อุปกรณ์ประกอบ |  | เหมา
|  |  | - | LC22
|  |  |  | - Distribution Board 3 Phase 4 Wire 42 CCT. Main CB , Busbar 200 Amp |  | ชุด
|  |  |  | - MCCB 3P 200AT/250AF 18KA 415V |  | ชุด
|  |  |  | - MCB 1P 20 AT 6 KA |  | ชุด
|  |  |  | - MCB 3P 20 AT 6 KA |  | ชุด
|  |  |  | - MCB 3P 32AT 6 KA |  | ชุด
|  |  |  | - อุปกรณ์ประกอบ |  | เหมา
|  |  | - | LC23
|  |  |  | - Distribution Board 3 Phase 4 Wire 36 CCT. Main CB , Busbar 100 Amp |  | ชุด
|  |  |  | - MCCB 3P 50AT/100AF 18KA 415V |  | ชุด
|  |  |  | - MCB 1P 20 AT 6 KA |  | ชุด
|  |  |  | - อุปกรณ์ประกอบ |  | เหมา
รวมราคางานแผงสวิทช์ย่อยและเซอร์กิต เบรคเกอร์ (Panelboard & CB) ชั้นที่ 2
1.4.1.3 |  |  | ชั้นที่ 3
|  |  | - | LC31
|  |  |  | - Distribution Board 3 Phase 4 Wire 24 CCT. Main CB , Busbar 100 Amp |  | ชุด
|  |  |  | - MCCB 3P 50AT/100AF 18KA 415V |  | ชุด
|  |  |  | - MCB 1P 16 AT 6 KA |  | ชุด
|  |  |  | - MCB 1P 20 AT 6 KA |  | ชุด
|  |  |  | - อุปกรณ์ประกอบ |  | เหมา
รวมราคางานแผงสวิทช์ย่อยและเซอร์กิต เบรคเกอร์ (Panelboard & CB) ชั้นที่ 3
1.4.1.4 |  |  | ชั้นที่ 4
|  |  | - | LC41
|  |  |  | - Distribution Board 3 Phase 4 Wire 24 CCT. Main CB , Busbar 100 Amp |  | ชุด
|  |  |  | - MCCB 3P 50AT/100AF 18KA 415V |  | ชุด
|  |  |  | - MCB 1P 16 AT 6 KA |  | ชุด
|  |  |  | - MCB 1P 20 AT 6 KA |  | ชุด
|  |  |  | - อุปกรณ์ประกอบ |  | เหมา
รวมราคางานแผงสวิทช์ย่อยและเซอร์กิต เบรคเกอร์ (Panelboard & CB) ชั้นที่ 4
1.4.1.5 |  |  | ชั้นที่ 5
|  |  | - | LC51
|  |  |  | - Distribution Board 3 Phase 4 Wire 24 CCT. Main CB , Busbar 100 Amp |  | ชุด
|  |  |  | - MCCB 3P 50AT/100AF 18KA 415V |  | ชุด
|  |  |  | - MCB 1P 16 AT 6 KA |  | ชุด
|  |  |  | - MCB 1P 20 AT 6 KA |  | ชุด
|  |  |  | - อุปกรณ์ประกอบ |  | เหมา
รวมราคางานแผงสวิทช์ย่อยและเซอร์กิต เบรคเกอร์ (Panelboard & CB) ชั้นที่ 5
1.4.1.6 |  |  | ชั้นดาดฟ้า
|  |  | - | CDU-V201
|  |  |  | - ตู้ควบคุมพร้อมอุปกรณ์ |  | ชุด
|  |  |  | - MCCB 3P 70-125AT/160AF , 50KA 415V |  | ชุด
|  |  |  | - MCCB 3P 63-125AT/160AF , 50KA 415V |  | ชุด
|  |  |  | - อุปกรณ์ประกอบ |  | เหมา
รวมราคางานแผงสวิทช์ย่อยและเซอร์กิต เบรคเกอร์ (Panelboard & CB) ชั้นดาดฟ้า
รวมราคางานแผง MDB - งานแผงสวิทช์ย่อยและ เซอร์กิตเบรคเกอร์ (Panelboard & CB)
1.4.2 |  | งานโคมไฟฟ้า (Luminaire)
1.4.2.1 |  |  | ชั้นที่ G
|  |  | - | LED PANEL SQUARE , LED 2*40W. 220Vac 4,000lm 6,500K 1,200*300*45mm. |  | ชุด
|  |  | - | โคมไฟฟ้าฉุกเฉิน |  | ชุด
|  |  | - | อุปกรณ์ประกอบ |  | เหมา
รวมราคางานโคมไฟฟ้า (Luminaire) ชั้นที่ G
1.4.2.2 |  |  | ชั้นที่ 1
|  |  | - | LED PANEL SQUARE , LED 2*40W. 220Vac 4,000lm 6,500K 1,200*300*45mm. |  | ชุด
|  |  | - | RECCESSED DOWNLIGHT, LED 1x12W. 1,200lm 4,000K 140*140*180mm. |  | ชุด
|  |  | - | โคมไฟฟ้าฉุกเฉิน |  | ชุด
|  |  | - | โคมป้ายทางออกฉุกเฉิน |  | ชุด
|  |  | - | อุปกรณ์ประกอบ |  | เหมา
รวมราคางานโคมไฟฟ้า (Luminaire) ชั้นที่ 1
1.4.2.3 |  |  | ชั้นที่ 2
|  |  | - | LED PANEL SQUARE , LED 2*40W. 220Vac 4,000lm 6,500K 1,200*300*45mm. |  | ชุด
|  |  | - | RECCESSED DOWNLIGHT, LED 1x12W. 1,200lm 4,000K 140*140*180mm. |  | ชุด
|  |  | - | ไฟส่องป้าย |  | ชุด
|  |  | - | โคมไฟส่องป้าย 50W. |  | ชุด
|  |  | - | โคมไฟฟ้าฉุกเฉิน |  | ชุด
|  |  | - | โคมป้ายทางออกฉุกเฉิน |  | ชุด
|  |  | - | อุปกรณ์ประกอบ |  | เหมา
รวมราคางานโคมไฟฟ้า (Luminaire) ชั้นที่ 2
1.4.2.4 |  |  | ชั้นที่ 3
|  |  | - | LED PANEL SQUARE , LED 2*40W. 220Vac 4,000lm 6,500K 1,200*300*45mm. |  | ชุด
|  |  | - | RECCESSED DOWNLIGHT, LED 1x12W. 1,200lm 4,000K 140*140*180mm. |  | ชุด
|  |  | - | โคมไฟฟ้าฉุกเฉิน |  | ชุด
|  |  | - | โคมป้ายทางออกฉุกเฉิน |  | ชุด
|  |  | - | ชุดไฟขอความช่วยเหลือฉุกเฉิน ประกอบด้วย PUSH BUTTON SWITCH แบบกันน้ำ และหลอดไฟฉุกเฉิน |  | ชุด
|  |  | - | อุปกรณ์ประกอบ |  | เหมา
รวมราคางานโคมไฟฟ้า (Luminaire) ชั้นที่ 3
1.4.2.5 |  |  | ชั้นที่ 4
|  |  | - | LED PANEL SQUARE , LED 2*40W. 220Vac 4,000lm 6,500K 1,200*300*45mm. |  | ชุด
|  |  | - | RECCESSED DOWNLIGHT, LED 1x12W. 1,200lm 4,000K 140*140*180mm. |  | ชุด
|  |  | - | โคมไฟฟ้าฉุกเฉิน |  | ชุด
|  |  | - | โคมป้ายทางออกฉุกเฉิน |  | ชุด
|  |  | - | อุปกรณ์ประกอบ |  | เหมา
รวมราคางานโคมไฟฟ้า (Luminaire) ชั้นที่ 4
1.4.2.6 |  |  | ชั้นที่ 5
|  |  | - | LED PANEL SQUARE , LED 2*40W. 220Vac 4,000lm 6,500K 1,200*300*45mm. |  | ชุด
|  |  | - | RECCESSED DOWNLIGHT, LED 1x12W. 1,200lm 4,000K 140*140*180mm. |  | ชุด
|  |  | - | โคมไฟฟ้าฉุกเฉิน |  | ชุด
|  |  | - | โคมป้ายทางออกฉุกเฉิน |  | ชุด
|  |  | - | อุปกรณ์ประกอบ |  | เหมา
รวมราคางานโคมไฟฟ้า (Luminaire) ชั้นที่ 5
1.4.2.6 |  |  | ชั้นดาดฟ้า
|  |  | - | LED PANEL SQUARE , LED 2*40W. 220Vac 4,000lm 6,500K 1,200*300*45mm. |  | ชุด
|  |  | - | โคมไฟฟ้าฉุกเฉิน |  | ชุด
|  |  | - | โคมป้ายทางออกฉุกเฉิน |  | ชุด
|  |  | - | อุปกรณ์ประกอบ |  | เหมา
รวมราคางานโคมไฟฟ้า (Luminaire) ชั้นดาดฟ้า
รวมราคางานโคมไฟฟ้า (Luminaire)
1.4.3 |  | งานสายไฟฟ้า (Cable & Wire)
1.4.3.1 |  |  | ชั้นที่ G
Branch Circuit
|  |  | - | สายไฟฟ้าชนิด IEC 01, 750V 70˚C
|  |  |  | - 2.5 มม² |  | ม.
|  |  |  | - 4 มม² |  | ม.
|  |  | - | Fitting (wire nuts, connectors, wire markers etc.) |  | เหมา
รวมราคางานสายไฟฟ้า (Cable & Wire) ชั้นที่ G
1.4.3.2 |  |  | ชั้นที่ 1
Branch Circuit
|  |  | - | สายไฟฟ้าชนิด IEC 01, 750V 70˚C
|  |  |  | - 2.5 มม² |  | ม.
|  |  |  | - 4 มม² |  | ม.
Feeder Circuit
|  |  | - | สายไฟฟ้าชนิด IEC 01, 750V 70˚C
|  |  |  | - 10 มม² |  | ม.
|  |  |  | - 25 มม² |  | ม.
|  |  | - | สายไฟฟ้าชนิด 1C-CV, 0.6/1 kV 90˚C
|  |  |  | - 16 มม² |  | ม.
|  |  |  | - 95 มม² |  | ม.
|  |  | - | Fitting (wire nuts, connectors, wire markers etc.) |  | เหมา
รวมราคางานสายไฟฟ้า (Cable & Wire) ชั้นที่ 1
1.4.3.3 |  |  | ชั้นที่ 2
Branch Circuit
|  |  | - | สายไฟฟ้าชนิด IEC 01, 750V 70˚C
|  |  |  | - 2.5 มม² |  | ม.
|  |  |  | - 4 มม² |  | ม.
Feeder Circuit
|  |  | - | สายไฟฟ้าชนิด IEC 01, 750V 70˚C
|  |  |  | - 10 มม² |  | ม.
|  |  |  | - 25 มม² |  | ม.
|  |  |  | - 50 มม² |  | ม.
|  |  | - | สายไฟฟ้าชนิด 1C-CV, 0.6/1 kV 90˚C
|  |  |  | - 16 มม² |  | ม.
|  |  |  | - 95 มม² |  | ม.
|  |  |  | - 150 มม² |  | ม.
|  |  | - | Fitting (wire nuts, connectors, wire markers etc.) |  | เหมา
รวมราคางานสายไฟฟ้า (Cable & Wire) ชั้นที่ 2
1.4.3.4 |  |  | ชั้นที่ 3
Branch Circuit
|  |  | - | สายไฟฟ้าชนิด IEC 01, 750V 70˚C
|  |  |  | - 2.5 มม² |  | ม.
|  |  |  | - 4 มม² |  | ม.
Feeder Circuit
|  |  | - | สายไฟฟ้าชนิด IEC 01, 750V 70˚C
|  |  |  | - 10 มม² |  | ม.
|  |  | - | สายไฟฟ้าชนิด 1C-CV, 0.6/1 kV 90˚C
|  |  |  | - 16 มม² |  | ม.
|  |  | - | Fitting (wire nuts, connectors, wire markers etc.) |  | เหมา
รวมราคางานสายไฟฟ้า (Cable & Wire) ชั้นที่ 3
1.4.3.5 |  |  | ชั้นที่ 4
Branch Circuit
|  |  | - | สายไฟฟ้าชนิด IEC 01, 750V 70˚C
|  |  |  | - 2.5 มม² |  | ม.
|  |  |  | - 4 มม² |  | ม.
Feeder Circuit
|  |  | - | สายไฟฟ้าชนิด IEC 01, 750V 70˚C
|  |  |  | - 10 มม² |  | ม.
|  |  | - | สายไฟฟ้าชนิด 1C-CV, 0.6/1 kV 90˚C
|  |  |  | - 16 มม² |  | ม.
|  |  | - | Fitting (wire nuts, connectors, wire markers etc.) |  | เหมา
รวมราคางานสายไฟฟ้า (Cable & Wire) ชั้นที่ 4
1.4.3.6 |  |  | ชั้นที่ 5
Branch Circuit
|  |  | - | สายไฟฟ้าชนิด IEC 01, 750V 70˚C
|  |  |  | - 2.5 มม² |  | ม.
|  |  |  | - 4 มม² |  | ม.
Feeder Circuit
|  |  | - | สายไฟฟ้าชนิด IEC 01, 750V 70˚C
|  |  |  | - 10 มม² |  | ม.
|  |  | - | สายไฟฟ้าชนิด 1C-CV, 0.6/1 kV 90˚C
|  |  |  | - 16 มม² |  | ม.
|  |  | - | Fitting (wire nuts, connectors, wire markers etc.) |  | เหมา
รวมราคางานสายไฟฟ้า (Cable & Wire) ชั้นที่ 5
1.4.3.7 |  |  | ชั้นดาดฟ้า
Branch Circuit
|  |  | - | สายไฟฟ้าชนิด IEC 01, 750V 70˚C
|  |  |  | - 2.5 มม² |  | ม.
|  |  |  | - 4 มม² |  | ม.
Feeder Circuit
|  |  | - | สายไฟฟ้าชนิด IEC 01, 750V 70˚C
|  |  |  | - 16 มม² |  | ม.
|  |  |  | - 35 มม² |  | ม.
|  |  | - | สายไฟฟ้าชนิด 1C-CV, 0.6/1 kV 90˚C
|  |  |  | - 50 มม² |  | ม.
|  |  |  | - 120 มม² |  | ม.
|  |  | - | Fitting (wire nuts, connectors, wire markers etc.) |  | เหมา
รวมราคางานสายไฟฟ้า (Cable & Wire) ชั้นดาดฟ้า
1.4.3.8 |  |  | ภายนอกอาคาร
Feeder Circuit
|  |  | - | สายไฟฟ้าชนิด 1C-NYY, 450/750V 70˚C
|  |  |  | - 70 มม² |  | ม.
|  |  |  | - 185 มม² |  | ม.
|  |  |  | - 240 มม² |  | ม.
|  |  | - | Fitting (wire nuts, connectors, wire markers etc.) |  | เหมา
รวมราคางานสายไฟฟ้า (Cable & Wire) ภายนอกอาคาร
รวมราคางานสายไฟฟ้า (Cable & Wire)
1.4.4 |  | งานรางเดินสายไฟฟ้า (Raceway)
1.4.4.1 |  |  | ชั้นที่ G
Branch Circuit
|  |  | - | ท่อร้อยสายไฟฟ้าชนิด EMT (EMT Conduit)
|  |  |  | - Ø 1/2" |  | ม.
|  |  | - | ท่อร้อยสายไฟฟ้าชนิด IMC (IMC Conduit)
|  |  |  | - Ø 1/2" |  | ม.
|  |  | - | Fitting |  | เหมา
|  |  | - | Hanger & Support |  | เหมา
รวมราคางานรางเดินสายไฟฟ้า (Raceway) ชั้นที่ G
1.4.4.2 |  |  | ชั้นที่ 1
Branch Circuit
|  |  | - | ท่อร้อยสายไฟฟ้าชนิด EMT (EMT Conduit)
|  |  |  | - Ø 1/2" |  | ม.
|  |  | - | ท่อร้อยสายไฟฟ้าชนิด IMC (IMC Conduit)
|  |  |  | - Ø 1/2" |  | ม.
Feeder Circuit
|  |  | - | ท่อร้อยสายไฟฟ้าชนิด EMT (EMT Conduit)
|  |  |  | - Ø 1 1/2" |  | ม.
|  |  | - | ท่อร้อยสายไฟฟ้าชนิด IMC (IMC Conduit)
|  |  |  | - Ø 2 1/2" |  | ม.
|  |  | - | Fitting |  | เหมา
|  |  | - | Hanger & Support |  | เหมา
รวมราคางานรางเดินสายไฟฟ้า (Raceway) ชั้นที่ 1
1.4.4.3 |  |  | ชั้นที่ 2
Branch Circuit
|  |  | - | ท่อร้อยสายไฟฟ้าชนิด EMT (EMT Conduit)
|  |  |  | - Ø 1/2" |  | ม.
|  |  | - | ท่อร้อยสายไฟฟ้าชนิด IMC (IMC Conduit)
|  |  |  | - Ø 1/2" |  | ม.
Feeder Circuit
|  |  | - | ท่อร้อยสายไฟฟ้าชนิด EMT (EMT Conduit)
|  |  |  | - Ø 1 1/2" |  | ม.
|  |  | - | ท่อร้อยสายไฟฟ้าชนิด IMC (IMC Conduit)
|  |  |  | - Ø 2 1/2" |  | ม.
|  |  | - | รางเดินสายไฟฟ้า (Wireway)
|  |  |  | - 200 มม. x 100 มม.*1.2 มม. |  | ม.
|  |  | - | Fitting |  | เหมา
|  |  | - | Hanger & Support |  | เหมา
รวมราคางานรางเดินสายไฟฟ้า (Raceway) ชั้นที่ 2
1.4.4.4 |  |  | ชั้นที่ 3
Branch Circuit
|  |  | - | ท่อร้อยสายไฟฟ้าชนิด EMT (EMT Conduit)
|  |  |  | - Ø 1/2" |  | ม.
|  |  | - | ท่อร้อยสายไฟฟ้าชนิด IMC (IMC Conduit)
|  |  |  | - Ø 1/2" |  | ม.
Feeder Circuit
|  |  | - | ท่อร้อยสายไฟฟ้าชนิด EMT (EMT Conduit)
|  |  |  | - Ø 1 1/2" |  | ม.
|  |  | - | Fitting |  | เหมา
|  |  | - | Hanger & Support |  | เหมา
รวมราคางานรางเดินสายไฟฟ้า (Raceway) ชั้นที่ 3
1.4.4.5 |  |  | ชั้นที่ 4
Branch Circuit
|  |  | - | ท่อร้อยสายไฟฟ้าชนิด EMT (EMT Conduit)
|  |  |  | - Ø 1/2" |  | ม.
Feeder Circuit
|  |  | - | ท่อร้อยสายไฟฟ้าชนิด EMT (EMT Conduit)
|  |  |  | - Ø 1 1/2" |  | ม.
|  |  | - | Fitting |  | เหมา
|  |  | - | Hanger & Support |  | เหมา
รวมราคางานรางเดินสายไฟฟ้า (Raceway) ชั้นที่ 4
1.4.4.6 |  |  | ชั้นที่ 5
Branch Circuit
|  |  | - | ท่อร้อยสายไฟฟ้าชนิด EMT (EMT Conduit)
|  |  |  | - Ø 1/2" |  | ม.
Feeder Circuit
|  |  | - | ท่อร้อยสายไฟฟ้าชนิด EMT (EMT Conduit)
|  |  |  | - Ø 1 1/2" |  | ม.
|  |  | - | Fitting |  | เหมา
|  |  | - | Hanger & Support |  | เหมา
รวมราคางานรางเดินสายไฟฟ้า (Raceway) ชั้นที่ 5
1.4.4.7 |  |  | ชั้นดาดฟ้า
Branch Circuit
|  |  | - | ท่อร้อยสายไฟฟ้าชนิด EMT (EMT Conduit)
|  |  |  | - Ø 1/2" |  | ม.
Feeder Circuit
|  |  | - | ท่อร้อยสายไฟฟ้าชนิด IMC (IMC Conduit)
|  |  |  | - Ø 1 1/2" |  | ม.
|  |  |  | - Ø 2" |  | ม.
|  |  |  | - Ø 3" |  | ม.
|  |  | - | Fitting |  | เหมา
|  |  | - | Hanger & Support |  | เหมา
รวมราคางานรางเดินสายไฟฟ้า (Raceway) ชั้นดาดฟ้า
รวมราคางานรางเดินสายไฟฟ้า (Raceway)
1.4.5 |  | งานสวิทช์และเต้ารับ (Switch & Outlet)
1.4.5.1 |  |  | ชั้นที่ G
|  |  | - | 1 way Switch With Plastic Cover (สวิตซ์ทางเดียว) |  | ชุด
|  |  | - | 3 way Switch With Plastic Cover (สวิตซ์ 3 ทาง) |  | ชุด
|  |  | - | Simplex Receptacle With Plastic Cover |  | ชุด
|  |  | - | Duplex Receptacle With Plastic Cover |  | ชุด
|  |  | - | ฝาครอบ 1 ช่อง |  | ชุด
|  |  | - | ฝาครอบ 2 ช่อง |  | ชุด
|  |  | - | ฝาครอบ 3 ช่อง |  | ชุด
|  |  | - | Accessories |  | เหมา
รวมราคางานสวิทช์และเต้ารับ (Switch & Outlet) ชั้นที่ G
1.4.5.2 |  |  | ชั้นที่ 1
|  |  | - | 1 way Switch With Plastic Cover (สวิตซ์ทางเดียว) |  | ชุด
|  |  | - | 3 way Switch With Plastic Cover (สวิตซ์ 3 ทาง) |  | ชุด
|  |  | - | Simplex Receptacle With Plastic Cover |  | ชุด
|  |  | - | Duplex Receptacle With Plastic Cover |  | ชุด
|  |  | - | ฝาครอบ 1 ช่อง |  | ชุด
|  |  | - | ฝาครอบ 1 ช่อง |  | ชุด
|  |  | - | ฝาครอบ 2 ช่อง |  | ชุด
|  |  | - | ฝาครอบ 3 ช่อง |  | ชุด
|  |  | - | Accessories |  | เหมา
รวมราคางานสวิทช์และเต้ารับ (Switch & Outlet) ชั้นที่ 1
1.4.5.3 |  |  | ชั้นที่ 2
|  |  | - | 1 way Switch With Plastic Cover (สวิตซ์ทางเดียว) |  | ชุด
|  |  | - | 3 way Switch With Plastic Cover (สวิตซ์ 3 ทาง) |  | ชุด
|  |  | - | Simplex Receptacle With Plastic Cover |  | ชุด
|  |  | - | Duplex Receptacle With Plastic Cover |  | ชุด
|  |  | - | ฝาครอบ 1 ช่อง |  | ชุด
|  |  | - | ฝาครอบ 2 ช่อง |  | ชุด
|  |  | - | ฝาครอบ 3 ช่อง |  | ชุด
|  |  | - | Accessories |  | เหมา
รวมราคางานสวิทช์และเต้ารับ (Switch & Outlet) ชั้นที่ 2
1.4.5.4 |  |  | ชั้นที่ 3
|  |  | - | 1 way Switch With Plastic Cover (สวิตซ์ทางเดียว) |  | ชุด
|  |  | - | 3 way Switch With Plastic Cover (สวิตซ์ 3 ทาง) |  | ชุด
|  |  | - | Simplex Receptacle With Plastic Cover |  | ชุด
|  |  | - | Duplex Receptacle With Plastic Cover |  | ชุด
|  |  | - | ฝาครอบ 1 ช่อง |  | ชุด
|  |  | - | ฝาครอบ 2 ช่อง |  | ชุด
|  |  | - | ฝาครอบ 3 ช่อง |  | ชุด
|  |  | - | Accessories |  | เหมา
รวมราคางานสวิทช์และเต้ารับ (Switch & Outlet) ชั้นที่ 3
1.4.5.5 |  |  | ชั้นที่ 4
|  |  | - | 1 way Switch With Plastic Cover (สวิตซ์ทางเดียว) |  | ชุด
|  |  | - | 3 way Switch With Plastic Cover (สวิตซ์ 3 ทาง) |  | ชุด
|  |  | - | Simplex Receptacle With Plastic Cover |  | ชุด
|  |  | - | Duplex Receptacle With Plastic Cover |  | ชุด
|  |  | - | ฝาครอบ 1 ช่อง |  | ชุด
|  |  | - | ฝาครอบ 2 ช่อง |  | ชุด
|  |  | - | ฝาครอบ 3 ช่อง |  | ชุด
|  |  | - | Accessories |  | เหมา
รวมราคางานสวิทช์และเต้ารับ (Switch & Outlet) ชั้นที่ 4
1.4.5.6 |  |  | ชั้นที่ 5
|  |  | - | 1 way Switch With Plastic Cover (สวิตซ์ทางเดียว) |  | ชุด
|  |  | - | 3 way Switch With Plastic Cover (สวิตซ์ 3 ทาง) |  | ชุด
|  |  | - | Simplex Receptacle With Plastic Cover |  | ชุด
|  |  | - | Duplex Receptacle With Plastic Cover |  | ชุด
|  |  | - | ฝาครอบ 1 ช่อง |  | ชุด
|  |  | - | ฝาครอบ 2 ช่อง |  | ชุด
|  |  | - | ฝาครอบ 3 ช่อง |  | ชุด
|  |  | - | Accessories |  | เหมา
รวมราคางานสวิทช์และเต้ารับ (Switch & Outlet) ชั้นที่ 5
1.4.5.7 |  |  | ชั้นดาดฟ้า
|  |  | - | 1 way Switch With Plastic Cover (สวิตซ์ทางเดียว) |  | ชุด
|  |  | - | 3 way Switch With Plastic Cover (สวิตซ์ 3 ทาง) |  | ชุด
|  |  | - | Simplex Receptacle With Plastic Cover |  | ชุด
|  |  | - | Duplex Receptacle With Plastic Cover |  | ชุด
|  |  | - | ฝาครอบ 1 ช่อง |  | ชุด
|  |  | - | ฝาครอบ 2 ช่อง |  | ชุด
|  |  | - | ฝาครอบ 3 ช่อง |  | ชุด
|  |  | - | เซฟตี้ สวิตซ์ ไม่มีฟิว 3P 63A |  | ชุด
|  |  | - | Accessories |  | เหมา
รวมราคางานสวิทช์และเต้ารับ (Switch & Outlet) ชั้นดาดฟ้า
รวมราคางานสวิทช์และเต้ารับ (Switch & Outlet)
1.4.6 |  | ระบบสัญญาณแจ้งเหตุเพลิงไหม้ (Fire Alarm System)
1.4.6.1 |  |  | ชั้นที่ G
|  |  | - | PHOTOELECTRIC SMOKE DETECTOR |  | ชุด
|  |  | - | MANUAL PULL STATION WITH KEY SWITCH |  | ชุด
|  |  | - | FIRE ALARM AUDIBLE DEVICES (B = BELL), WALL MOUNTED |  | ชุด
|  |  | - | ท่อร้อยสายไฟฟ้าชนิด EMT (EMT Conduit)
|  |  |  | - Ø 1/2" |  | ม.
|  |  | - | ท่อร้อยสายไฟฟ้าชนิด IMC (IMC Conduit)
|  |  |  | - Ø 1/2" |  | ม.
|  |  |  | - Ø 3/4" |  | ม.
สายส่งข้อมูล (Cable & Wire)
|  |  | - | สายไฟฟ้าชนิด IEC 01, 750V 70˚C
|  |  |  | - 2.5 มม² |  | ม.
|  |  | - | สายไฟฟ้าชนิด FRC1C
|  |  |  | - 2.5 มม² |  | ม.
|  |  | - | Fitting |  | เหมา
|  |  | - | Hanger & Support |  | เหมา
รวมราคางานระบบสัญญาณแจ้งเหตุเพลิงไหม้ (Fire Alarm System) ชั้นที่ G
1.4.6.2 |  |  | ชั้นที่ 1
|  |  | - | PHOTOELECTRIC SMOKE DETECTOR |  | ชุด
|  |  | - | MANUAL PULL STATION WITH KEY SWITCH |  | ชุด
|  |  | - | FIRE ALARM AUDIBLE DEVICES (B = BELL), WALL MOUNTED |  | ชุด
|  |  | - | ท่อร้อยสายไฟฟ้าชนิด EMT (EMT Conduit)
|  |  |  | - Ø 1/2" |  | ม.
|  |  | - | ท่อร้อยสายไฟฟ้าชนิด IMC (IMC Conduit)
|  |  |  | - Ø 1/2" |  | ม.
|  |  |  | - Ø 3/4" |  | ม.
สายส่งข้อมูล (Cable & Wire)
|  |  | - | สายไฟฟ้าชนิด IEC 01, 750V 70˚C
|  |  |  | - 2.5 มม² |  | ม.
|  |  | - | สายไฟฟ้าชนิด FRC1C
|  |  |  | - 2.5 มม² |  | ม.
|  |  | - | Fitting |  | เหมา
|  |  | - | Hanger & Support |  | เหมา
รวมราคางานระบบสัญญาณแจ้งเหตุเพลิงไหม้ (Fire Alarm System) ชั้นที่ 1
1.4.6.3 |  |  | ชั้นที่ 2
|  |  | - | FIRE ALARM CONTROL PANEL |  | ชุด
|  |  | - | GRAPHIC ANNUNCIATOR PANEL AND FIRE SUPERVISORY SYSTEM |  | ชุด
|  |  | - | Module Panel with Wiring & Accessories
|  |  |  | - PHOTOELECTRIC SMOKE DETECTOR |  | ชุด
|  |  |  | - MANUAL PULL STATION WITH KEY SWITCH |  | ชุด
|  |  |  | - FIRE ALARM AUDIBLE DEVICES (B = BELL), WALL MOUNTED |  | ชุด
|  |  |  | - Remote LED Alarm Indicator |  | ชุด
|  |  | - | ท่อร้อยสายไฟฟ้าชนิด EMT (EMT Conduit)
|  |  |  | - Ø 1/2" |  | ม.
|  |  | - | ท่อร้อยสายไฟฟ้าชนิด IMC (IMC Conduit)
|  |  |  | - Ø 1/2" |  | ม.
|  |  |  | - Ø 3/4" |  | ม.
สายส่งข้อมูล (Cable & Wire)
|  |  | - | สายไฟฟ้าชนิด IEC 01, 750V 70˚C
|  |  |  | - 2.5 มม² |  | ม.
|  |  | - | สายไฟฟ้าชนิด FRC1C
|  |  |  | - 2.5 มม² |  | ม.
|  |  | - | Fitting |  | เหมา
|  |  | - | Hanger & Support |  | เหมา
รวมราคางานระบบสัญญาณแจ้งเหตุเพลิงไหม้ (Fire Alarm System) ชั้นที่ 2
1.4.6.4 |  |  | ชั้นที่ 3
|  |  | - | PHOTOELECTRIC SMOKE DETECTOR |  | ชุด
|  |  | - | RATE-OF-RISE HEAT DETECTOR |  | ชุด
|  |  | - | MANUAL PULL STATION WITH KEY SWITCH |  | ชุด
|  |  | - | FIRE ALARM AUDIBLE DEVICES (B = BELL), WALL MOUNTED |  | ชุด
|  |  | - | ท่อร้อยสายไฟฟ้าชนิด EMT (EMT Conduit)
|  |  |  | - Ø 1/2" |  | ม.
|  |  | - | ท่อร้อยสายไฟฟ้าชนิด IMC (IMC Conduit)
|  |  |  | - Ø 1/2" |  | ม.
|  |  |  | - Ø 3/4" |  | ม.
สายส่งข้อมูล (Cable & Wire)
|  |  | - | สายไฟฟ้าชนิด IEC 01, 750V 70˚C
|  |  |  | - 2.5 มม² |  | ม.
|  |  | - | สายไฟฟ้าชนิด FRC1C
|  |  |  | - 2.5 มม² |  | ม.
|  |  | - | Fitting |  | เหมา
|  |  | - | Hanger & Support |  | เหมา
รวมราคางานระบบสัญญาณแจ้งเหตุเพลิงไหม้ (Fire Alarm System) ชั้นที่ 3
1.4.6.5 |  |  | ชั้นที่ 4
|  |  | - | PHOTOELECTRIC SMOKE DETECTOR |  | ชุด
|  |  | - | RATE-OF-RISE HEAT DETECTOR |  | ชุด
|  |  | - | MANUAL PULL STATION WITH KEY SWITCH |  | ชุด
|  |  | - | FIRE ALARM AUDIBLE DEVICES (B = BELL), WALL MOUNTED |  | ชุด
|  |  | - | ท่อร้อยสายไฟฟ้าชนิด EMT (EMT Conduit)
|  |  |  | - Ø 1/2" |  | ม.
|  |  | - | ท่อร้อยสายไฟฟ้าชนิด IMC (IMC Conduit)
|  |  |  | - Ø 1/2" |  | ม.
|  |  |  | - Ø 3/4" |  | ม.
สายส่งข้อมูล (Cable & Wire)
|  |  | - | สายไฟฟ้าชนิด IEC 01, 750V 70˚C
|  |  |  | - 2.5 มม² |  | ม.
|  |  | - | สายไฟฟ้าชนิด FRC1C
|  |  |  | - 2.5 มม² |  | ม.
|  |  | - | Fitting |  | เหมา
|  |  | - | Hanger & Support |  | เหมา
รวมราคางานระบบสัญญาณแจ้งเหตุเพลิงไหม้ (Fire Alarm System) ชั้นที่ 4
1.4.6.6 |  |  | ชั้นที่ 5
|  |  | - | PHOTOELECTRIC SMOKE DETECTOR |  | ชุด
|  |  | - | RATE-OF-RISE HEAT DETECTOR |  | ชุด
|  |  | - | MANUAL PULL STATION WITH KEY SWITCH |  | ชุด
|  |  | - | FIRE ALARM AUDIBLE DEVICES (B = BELL), WALL MOUNTED |  | ชุด
|  |  | - | ท่อร้อยสายไฟฟ้าชนิด EMT (EMT Conduit)
|  |  |  | - Ø 1/2" |  | ม.
|  |  | - | ท่อร้อยสายไฟฟ้าชนิด IMC (IMC Conduit)
|  |  |  | - Ø 1/2" |  | ม.
|  |  |  | - Ø 3/4" |  | ม.
สายส่งข้อมูล (Cable & Wire)
|  |  | - | สายไฟฟ้าชนิด IEC 01, 750V 70˚C
|  |  |  | - 2.5 มม² |  | ม.
|  |  | - | สายไฟฟ้าชนิด FRC1C
|  |  |  | - 2.5 มม² |  | ม.
|  |  | - | Fitting |  | เหมา
|  |  | - | Hanger & Support |  | เหมา
รวมราคางานระบบสัญญาณแจ้งเหตุเพลิงไหม้ (Fire Alarm System) ชั้นที่ 5
1.4.6.7 |  |  | ชั้นดาดฟ้า
|  |  | - | PHOTOELECTRIC SMOKE DETECTOR |  | ชุด
|  |  | - | MANUAL PULL STATION WITH KEY SWITCH |  | ชุด
|  |  | - | FIRE ALARM AUDIBLE DEVICES (B = BELL), WALL MOUNTED |  | ชุด
|  |  | - | ท่อร้อยสายไฟฟ้าชนิด EMT (EMT Conduit)
|  |  |  | - Ø 1/2" |  | ม.
|  |  | - | ท่อร้อยสายไฟฟ้าชนิด IMC (IMC Conduit)
|  |  |  | - Ø 1/2" |  | ม.
|  |  |  | - Ø 3/4" |  | ม.
สายส่งข้อมูล (Cable & Wire)
|  |  | - | สายไฟฟ้าชนิด IEC 01, 750V 70˚C
|  |  |  | - 2.5 มม² |  | ม.
|  |  | - | สายไฟฟ้าชนิด FRC1C
|  |  |  | - 2.5 มม² |  | ม.
|  |  | - | Fitting |  | เหมา
|  |  | - | Hanger & Support |  | เหมา
รวมราคางานระบบสัญญาณแจ้งเหตุเพลิงไหม้ (Fire Alarm System) ชั้นดาดฟ้า
รวมราคางานระบบสัญญาณแจ้งเหตุเพลิงไหม้ (Fire Alarm System)
1.4.7 |  | งานระบบโทรศัพท์ (Telephone System)
1.4.7.1 |  |  | ชั้นที่ 2
|  |  | - | PABX (10 IN / 100 OUT)
|  |  | - | ระบบป้องกันฟ้า |  | ชุด
|  |  | - | แผงรวมสาย ( TC) 20P พร้อมอุปกรณ์ |  | ชุด
|  |  | - | เต้ารับโทรศัพท์ (Telephone Outlet) RJ.11 Type |  | ชุด
|  |  | - | ฝาครอบ 1 ช่อง |  | ชุด
|  |  | - | 10P-0.65mm., TPEV-AP |  | ม.
|  |  | - | TIEV 4C- 0.65 มม² |  | ม.
|  |  | - | ท่อร้อยสายไฟฟ้าชนิด EMT (EMT Conduit)
|  |  |  | - Ø 1/2" |  | ม.
|  |  | - | ท่อร้อยสายไฟฟ้าชนิด IMC (IMC Conduit)
|  |  | - | - Ø 2" |  | ม.
|  |  | - | Fitting |  | เหมา
|  |  | - | Hanger & Support |  | เหมา
รวมราคางานระบบโทรศัพท์ ชั้น 2
รวมราคางานระบบโทรศัพท์ (Telephone System)
1.4.8 |  | งานระบบอินเตอร์เน็ต (Internet System)
1.4.8.1 |  |  | ชั้น 1
|  |  | - | เต้ารับคอมพิวเตอร์ พร้อมฝาครอบ |  | ชุด
|  |  | - | UTP Cat. 6A, 4 Pairs |  | ม.
|  |  | - | ท่อร้อยสายไฟฟ้าชนิด EMT (EMT Conduit)
|  |  |  | - Ø 1/2" |  | ม.
|  |  |  | - Ø 3/4" |  | ม.
|  |  | - | Fitting |  | เหมา
|  |  | - | Hanger & Support |  | เหมา
รวมราคางานระบบสื่อสารข้อมูลคอมพิวเตอร์ ชั้น 1
1.4.8.2 |  |  | ชั้นที่ 2
|  |  | - | แผง MCD1ประกอบไปด้วยอุปกรณ์ ดังนี้ |  | เหมา
- 19" RACK 42U(60cm.)
- ชุดพัดลม 2X4"ครบชุด
- AC Power Distribution 12 TISOutlet w/Cable 3M.
- SHIELD CAT6A PATCH PANEL 48 PORT,w/cable Management
- PATCH CORD 3 M.
- F.O. PATCH PANEL 12 PORT (INCOMING)
- NETWORK SWITCH
- F.O.DRAWER PATCH PANEL PORT
- อุปกรณ์ประกอบครบชุด
|  |  | - | แผง SWITCH PoE
|  |  |  | - 48 Port (10/100/1000 BASE-1 T port 4 GE SFT ports PoE) |  | ชุด
|  |  |  | - 48 Por (10/100/1000 BASE-1 T port 4 GE SFT ports PoE) |  | ชุด
|  |  | - | เต้ารับคอมพิวเตอร์ พร้อมฝาครอบ |  | ชุด
|  |  | - | UTP Cat. 6A, 4 Pairs |  | ม.
- ท่อร้อยสายไฟฟ้าชนิด EMT (EMT Conduit)
|  |  |  | - Ø 1/2" |  | ม.
|  |  |  | - Ø 3/4" |  | ม.
|  |  | - | Fitting |  | เหมา
|  |  | - | Hanger & Support |  | เหมา
รวมราคางานระบบสื่อสารข้อมูลคอมพิวเตอร์ ชั้น 2
1.4.8.3 |  |  | ชั้น 3
|  |  | - | เต้ารับคอมพิวเตอร์ พร้อมฝาครอบ |  | ชุด
|  |  | - | UTP Cat. 6A, 4 Pairs |  | ม.
|  |  | - | ท่อร้อยสายไฟฟ้าชนิด EMT (EMT Conduit)
|  |  |  | - Ø 1/2" |  | ม.
|  |  |  | - Ø 3/4" |  | ม.
|  |  | - | Fitting |  | เหมา
|  |  | - | Hanger & Support |  | เหมา
รวมราคางานระบบสื่อสารข้อมูลคอมพิวเตอร์ ชั้น 3
1.4.8.4 |  |  | ชั้น 4
|  |  | - | เต้ารับคอมพิวเตอร์ พร้อมฝาครอบ |  | ชุด
|  |  | - | UTP Cat. 6A, 4 Pairs |  | ม.
|  |  | - | ท่อร้อยสายไฟฟ้าชนิด EMT (EMT Conduit)
|  |  |  | - Ø 1/2" |  | ม.
|  |  |  | - Ø 3/4" |  | ม.
|  |  | - | Fitting |  | เหมา
|  |  | - | Hanger & Support |  | เหมา
รวมราคางานระบบสื่อสารข้อมูลคอมพิวเตอร์ ชั้น 4
1.4.8.5 |  |  | ชั้น 5
|  |  | - | เต้ารับคอมพิวเตอร์ พร้อมฝาครอบ |  | ชุด
|  |  | - | UTP Cat. 6A, 4 Pairs |  | ม.
|  |  | - | ท่อร้อยสายไฟฟ้าชนิด EMT (EMT Conduit)
|  |  |  | - Ø 1/2" |  | ม.
|  |  |  | - Ø 3/4" |  | ม.
|  |  | - | Fitting |  | เหมา
|  |  | - | Hanger & Support |  | เหมา
รวมราคางานระบบสื่อสารข้อมูลคอมพิวเตอร์ ชั้น 5
1.4.8.6 |  |  | ภายนอกอาคาร
|  |  | - | ท่อร้อยสายไฟฟ้าชนิด IMC (IMC Conduit)
|  |  |  | - Ø 2" |  | ม.
|  |  |  | - Fitting |  | เหมา
|  |  |  | - Hanger & Support |  | เหมา
งานเดินท่อฝังดิน
|  |  |  | - BANK TYPE 2x1 IN CONCRETE พร้อมท่อ HDPE PN.6 |  | ม.
|  |  |  | - บ่อพักสายไฟฟ้าพร้อมฝาบ่อพัก ขนาด 1.20x1.20x1.20 ม. รับน้ำหนัก 2.5 ตัน ชนิดกันกลิ่น |  | ชุด
รวมราคางานระบบสื่อสารข้อมูลคอมพิวเตอร์ ภายนอกอาคาร
รวมราคางานระบบสื่อสารข้อมูลคอมพิวเตอร์ ( System)
1.4.9 |  | ระบบป้องกันฟ้าผ่าและระบบกราวด์
ชั้น G-ดาดฟ้า
|  |  | - | BARE ALUMINIUM TAPE 25x3 mm. |  | ม.
|  |  | - | ALUMINIUM BLUNT END AIR TERMINALS DIA.16X600MM. |  | ชุด
|  |  | - | ALUMINIUM BLUNT END AIR TERMINALS DIA.16X1000MM. |  | ชุด
|  |  | - | TAPE SADDLE THREAD 5/8'',TAPE 25X3,25X4 MM,ALUMINIUM |  | ชุด
|  |  | - | INSULATOR SUPPORT BLACK COLOR |  | ชุด
|  |  | - | STAINLESS STEEL BOLT TAPER HEAD SIZE 1/4'' x 3/4'' |  | ชุด
|  |  | - | ROOF HOLDER U-CLIP A WITH NUT |  | ชุด
|  |  | - | SQUARE TAPE SUPPORT FOR ALUMINIUM TAPE SIZE 25 X 3 MM. |  | ชุด
|  |  | - | TAPE SUPPORT FOR TAPE SIZE 25X3 MM.,ALUMINIUM |  | ชุด
|  |  | - | INSULATOR SUPPORT BLACK COLOR |  | ชุด
|  |  | - | STAINLESS STEEL BOLT TAPER HEAD SIZE 1/4'' x 3/4'' |  | ชุด
|  |  | - | ROOF HOLDER U-CLIP A WITH NUT |  | ชุด
|  |  | - | TAPE LUG CONNECTOR (SS) FOR TAPE SIZE 20X3 TO 30X3.5 MM. |  | ชุด
|  |  | - | HEXAGON SOCKET HEAD CAP SCREWS M10X20 MM,SS |  | ชุด
|  |  | - | EARTH POINT W. PVC INS.1HO. THREAD M10 C.10MM L.400MM |  | ชุด
|  |  | - | SHEAR BOLT CONNECTOR CONDUCTOR DIA. 10 MM BOLT M10 |  | ชุด
|  |  | - | Galvanized Steel Conductor DIA. 10 MM. |  | ม.
|  |  | - | POWER GROUND STATION 350X100X6 MM.WITH SUPPORT DIA. 12 MM. |  | ชุด
|  |  | - | ALUMINIUM TEST BOX |  | ชุด
|  |  | - | ABS TEST BOX 125 X 250 X 90 MM. |  | ชุด
|  |  | - | FLEXIBLE COPPER BRAID BOND (1 HOLE) |  | ชุด
|  |  | - | CONCRETE INSPECTION PIT |  | ชุด
|  |  | - | HOR. CABLE TAP TO HOR CABLE RUN. |  | ชุด
|  |  | - | WELD METAL POWDER # 90 |  | ชุด
|  |  | - | HOR.THRU CABLE TO GROUND ROD. |  | ชุด
|  |  | - | WELD METAL POWDER # 90 |  | ชุด
|  |  | - | One Time Unit Three Way Cable 16 sq.mm. Rod 5/8" |  | ชุด
|  |  | - | One Time Unit Two Way Cable 16 sq.mm. Rod 5/8" |  | ชุด
|  |  | - | GR COPPER BOND 5/8"X10' (256 MICRON) |  | ชุด
|  |  | - | ANNEAIED COPPER-CLAD STEEL WIRE 50 sq.mm. |  | ม.
|  |  | - | HANDLE CLAMP TYPE C |  | ชุด
|  |  | - | TOOL BOX |  | ชุด
|  |  | - | CABLE CLEAN BRUSH |  | ชุด
|  |  | - | MOULD BRUSH |  | ชุด
|  |  | - | SCRAPER FOR POWDER CODE KW115-250, KR115-200 |  | ชุด
|  |  | - | FLINT IGNITOR |  | ชุด
|  |  | - | BUTANE TORCH |  | ชุด
|  |  | - | BUTANE GAS |  | ชุด
|  |  | - | ท่อร้อยสายไฟฟ้าชนิด PVC (PVC Conduit) ประเภท 1
|  |  |  | - Ø 3/4" |  | ม.
|  |  |  | - Fitting |  | เหมา
|  |  |  | - Hanger & Support |  | เหมา
|  |  | - | ท่อร้อยสายไฟฟ้าชนิด EMT (EMT Conduit)
|  |  |  | - Ø 1" |  | ม.
|  |  |  | - Fitting |  | เหมา
|  |  |  | - Hanger & Support |  | เหมา
|  |  | - | สายไฟฟ้าชนิด IEC 01, 750V 70˚C
|  |  |  | - 16 มม² |  | ม.
|  |  |  | - 95 มม² |  | ม.
|  |  | - | สายไฟฟ้าชนิด Bare CU.
|  |  |  | - 16 มม² |  | ม.
|  |  |  | - 95 มม² |  | ม.
|  |  | - | Fitting (wire nuts, connectors, wire markers etc.) |  | เหมา
รวมราคางานระบบป้องกันฟ้าผ่าและระบบกราวด์ ชั้น G-ดาดฟ้า
รวมราคางานระบบป้องกันฟ้าผ่าและระบบกราวด์
1.4.10 |  | ระบบโทรทัศน์วงจรปิด
1.4.10.1 |  |  | ชั้นที่ G
|  |  | - | 2MP AI Vandal-proof Mini Dome IP camera. Lens 2.8mm. IP67, IK10 |  | ชุด
|  |  | - | 2MP AI Vandal-proof Mini Camera IP camera. Lens 2.8mm. IP67, IK10 WATER PROOF TYPE |  | ชุด
|  |  | - | ท่อร้อยสายไฟฟ้าชนิด EMT (EMT Conduit)
|  |  |  | - Ø 1/2" |  | ม.
|  |  |  | - Ø 3/4" |  | ม.
|  |  |  | - Ø 1" |  | ม.
|  |  |  | - Fitting |  | เหมา
|  |  |  | - Hanger & Support |  | เหมา
|  |  | - | สายส่งสัญญาณ
|  |  |  | - UTP CAT6 A |  | ม.
|  |  | - | Fitting |  | เหมา
รวมราคางานระบบโทรทัศน์วงจรปิด ชั้น G
1.4.10.2 |  |  | ชั้นที่ 1
|  |  | - | 2MP AI Vandal-proof Mini Dome IP camera. Lens 2.8mm. IP67, IK10 |  | ชุด
|  |  | - | ท่อร้อยสายไฟฟ้าชนิด EMT (EMT Conduit)
|  |  |  | - Ø 1/2" |  | ม.
|  |  |  | - WIREWAY 100 มม. x 100 มม.*1.2 มม. |  | ม.
|  |  |  | - Fitting |  | เหมา
|  |  |  | - Hanger & Support |  | เหมา
|  |  | - | สายส่งสัญญาณ
|  |  |  | - UTP CAT6 A |  | ม.
|  |  | - | Fitting |  | เหมา
รวมราคางานระบบโทรทัศน์วงจรปิด ชั้นที่ 1
1.4.10.3 |  |  | ชั้นที่ 2
|  |  | - | MAIN CCTV RACK ประกอบด้วยอุปกรณ์ ดังนี้
|  |  |  | - Switch network PoE 24 Port |  | ชุด
|  |  |  | - Patch Panel 48 port CAT6 With Patch cord 1m. |  | ชุด
|  |  |  | - Patch Panel Fiber Optic |  | ชุด
|  |  |  | - 32 CH 4K H.265+Pro NVR 800H.265,HDMI,HDD 10TB |  | ชุด
|  |  |  | - UPS 3 kVA |  | ชุด
|  |  |  | - HDMI TO Fiber Converter |  | ชุด
|  |  |  | - Rack 42U with Accessories |  | ชุด
|  |  | - | 32"HTV MONITOR |  | ชุด
|  |  | - | 2MP AI Vandal-proof Mini Dome IP camera. Lens 2.8mm. IP67, IK10 |  | ชุด
|  |  | - | ท่อร้อยสายไฟฟ้าชนิด EMT (EMT Conduit)
|  |  |  | - Ø 1/2" |  | ม.
|  |  |  | - WIREWAY 100 มม. x 100 มม.*1.2 มม. |  | ม.
|  |  |  | - WIREWAY 150 มม. x 100 มม.*1.2 มม. |  | ม.
|  |  |  | - Fitting |  | เหมา
|  |  |  | - Hanger & Support |  | เหมา
|  |  | - | สายส่งสัญญาณ
|  |  |  | UTP CAT6 A |  | ม.
|  |  | - | Fitting |  | เหมา
รวมราคางานระบบโทรทัศน์วงจรปิด ชั้นที่ 2
1.4.10.4 |  |  | ชั้นที่ 3
|  |  | - | 2MP AI Vandal-proof Mini Dome IP camera. Lens 2.8mm. IP67, IK10 |  | ชุด
|  |  | - | ท่อร้อยสายไฟฟ้าชนิด EMT (EMT Conduit)
|  |  |  | - Ø 1/2" |  | ม.
|  |  |  | - Ø 3/4" |  | ม.
|  |  |  | - WIREWAY 100 มม. x 100 มม.*1.2 มม. |  | ม.
|  |  |  | - Fitting |  | เหมา
|  |  |  | - Hanger & Support |  | เหมา
|  |  | - | สายส่งสัญญาณ
|  |  |  | - UTP CAT6 A |  | ม.
|  |  | - | Fitting |  | เหมา
รวมราคางานระบบโทรทัศน์วงจรปิด ชั้นที่ 3
1.4.10.5 |  |  | ชั้นที่ 4
|  |  | - | 2MP AI Vandal-proof Mini Dome IP camera. Lens 2.8mm. IP67, IK10 |  | ชุด
|  |  | - | ท่อร้อยสายไฟฟ้าชนิด EMT (EMT Conduit)
|  |  |  | - Ø 1/2" |  | ม.
|  |  |  | - Ø 3/4" |  | ม.
|  |  |  | - WIREWAY 100 มม. x 100 มม.*1.2 มม. |  | ม.
|  |  |  | - Fitting |  | เหมา
|  |  |  | - Hanger & Support |  | เหมา
|  |  | - | สายส่งสัญญาณ
|  |  |  | - UTP CAT6 A |  | ม.
|  |  | - | Fitting |  | เหมา
รวมราคางานระบบโทรทัศน์วงจรปิด ชั้นที่ 4
1.4.10.6 |  |  | ชั้นที่ 5
|  |  | - | 2MP AI Vandal-proof Mini Dome IP camera. Lens 2.8mm. IP67, IK10 |  | ชุด
|  |  | - | 2MP AI Vandal-proof Mini Dome IP camera. Lens 2.8mm. IP67, IK10 (in lift) |  | ชุด
|  |  | - | ท่อร้อยสายไฟฟ้าชนิด EMT (EMT Conduit)
|  |  |  | - Ø 1/2" |  | ม.
|  |  |  | - Ø 3/4" |  | ม.
|  |  |  | - WIREWAY 100 มม. x 100 มม.*1.2 มม. |  | ม.
|  |  |  | - Fitting |  | เหมา
|  |  |  | - Hanger & Support |  | เหมา
|  |  | - | สายส่งสัญญาณ
|  |  |  | - UTP CAT6 A |  | ม.
|  |  | - | Fitting |  | เหมา
รวมราคางานระบบโทรทัศน์วงจรปิด ชั้นที่ 5
1.4.10.7 |  |  | ชั้นดาดฟ้า
|  |  | - | 2MP AI Vandal-proof Mini Dome IP camera. Lens 2.8mm. IP67, IK10 |  | ชุด
|  |  | - | ท่อร้อยสายไฟฟ้าชนิด EMT (EMT Conduit)
|  |  |  | - Ø 1/2" |  | ม.
|  |  |  | - Fitting |  | เหมา
|  |  |  | - Hanger & Support |  | เหมา
|  |  | - | สายส่งสัญญาณ
|  |  |  | - UTP CAT6 A |  | ม.
|  |  | - | Fitting |  | เหมา
รวมราคางานระบบโทรทัศน์วงจรปิด ชั้นดาดฟ้า
รวมราคางานระบบโทรทัศน์วงจรปิด
1.4.11 |  | เมนไฟฟ้ากำลัง ( Main Electrical Power )
|  |  | - | Main Incoming & HV Routing
|  |  | - | หม้อแปลงไฟฟ้า (Transformer)
|  |  |  | - Oil Type Transformer.,416/240V., 24kV.,500kVA. |  | ชุด
|  |  |  | - Cable Box |  | ชุด
|  |  | - | สายไฟฟ้าแรงสูง (HV Cable)
|  |  |  | - เสาไฟฟ้า ตามมาตราฐานการไฟฟ้า |  | ชุด
|  |  |  | - STUB CONCRETE |  | ชุด
|  |  |  | - PRESTERSSD CONCRETE BEAM |  | ชุด
|  |  |  | - SUPPORT FOR CONCRETE PLAT FORM |  | ชุด
|  |  |  | - CROSSARM,STEEL CHANNEL |  | ชุด
|  |  |  | - INSULATOR, PIN-POST TYPE, 24kV |  | ชุด
|  |  |  | - DROP FUSE 27kV 100A |  | ชุด
|  |  |  | - ANIMAL BARRIER AND CUTOUT BRACKET |  | ชุด
|  |  |  | - LIGHTNING ARRESTER 21KV,5kA |  | ชุด
|  |  |  | - TERMINATION KIDS 24KV. |  | ชุด
|  |  |  | - STELL CHANNEL OVERHEAD GROUND |  | ชุด
|  |  |  | - สาย SAC (25KV) 70 Sq.mm |  | ม.
|  |  |  | - อุปกรณ์ประกอบอื่นๆ |  | เหมา
|  |  |  | - Terminator Kit Out Door Type , Terminator Kit In Door Type , ค่าเข้าหัว Terminator Kit , ค่าทดสอบ Cable |  | เหมา
|  |  | - | ขยายเขตการไฟฟ้า
|  |  |  | - ค่าตรวจสอบ |  | เหมา
|  |  |  | - ค่าตรวจสอบระบบจำหน่ายแรงสูงภายใน |  | เหมา
|  |  |  | - ค่าตรวจสอบแบบและแผนผัง |  | เหมา
|  |  |  | - ค่าสมทบติดตั้งหม้อแปลงไฟฟ้า (KVA*150) |  | เหมา
|  |  |  | - ค่าบริการฮอทไลท์ |  | เหมา
|  |  |  | - ค่าบริการทดสอบทางกลและกายภาพ |  | เหมา
รวมราคางานระบบเมนไฟฟ้ากำลัง ( Main Electrical Power )
1.4.12 |  | งานติดตั้งหม้อแปลงไฟฟ้า
1.4.12.1 |  |  | งาน Main Incoming & HV Routing
|  |  | - | สายไฟฟ้าแรงสูง (HV Cable)
|  |  | - | 1C-70 มม² 12/20(35)kV.XLPE |  | ม.
|  |  | - | อุปกรณ์ประกอบ |  | เหมา
รวมราคางาน Main Incoming & HV Routing
1.4.12.2 |  |  | งานรางเดินสายไฟฟ้า (Raceway)
|  |  | - | ท่อร้อยสายไฟฟ้าชนิด IMC (IMC Conduit)
|  |  |  | - Ø 4" |  | ม.
|  |  | - | CABLE TRAY
|  |  |  | - 500 มม. x 100 มม.*1.4 มม. |  | ม.
|  |  |  | - Fitting |  | เหมา
|  |  |  | - Hanger & Support |  | เหมา
|  |  | - | BANK TYPE 2x1 IN CONCRETE พร้อมท่อ HDPE PN.6 |  | ม.
|  |  | - | BANK TYPE 3x2 IN CONCRETE พร้อมท่อ HDPE PN.6 |  | ม.
|  |  | - | บ่อพักสายไฟฟ้าพร้อมฝาบ่อพัก ขนาด 1.50x1.50x1.50 ม. รับน้ำหนัก 25 ตัน ชนิดกันกลิ่น |  | ชุด
|  |  | - | Fitting |  | เหมา
|  |  | - | Hanger & Support |  | เหมา
รวมราคางานรางเดินสายไฟฟ้า (Raceway)
รวมราคางานติดตั้งรั้วหม้อแปลงไฟฟ้า
1.4.13 |  | ระบบป้องกันไฟและควันลาม (Fire Barrier System)
1.4.13.1 |  |  | ชั้นที่ 1
|  |  | - | ระบบป้องกันไฟและควันลาม |  | เหมา
รวมราคางานระบบป้องกันไฟและควันลาม ชั้นที่ 1
1.4.13.2 |  |  | ชั้นที่ 2
|  |  | - | ระบบป้องกันไฟและควันลาม |  | เหมา
รวมราคางานระบบป้องกันไฟและควันลาม ชั้นที่ 2
1.4.13.3 |  |  | ชั้นที่ 3
|  |  | - | ระบบป้องกันไฟและควันลาม |  | เหมา
รวมราคางานระบบป้องกันไฟและควันลาม ชั้นที่ 3
1.4.13.4 |  |  | ชั้นที่ 4
|  |  | - | ระบบป้องกันไฟและควันลาม |  | เหมา
รวมราคางานระบบป้องกันไฟและควันลาม ชั้นที่ 4
1.4.13.5 |  |  | ชั้นที่ 5
|  |  | - | ระบบป้องกันไฟและควันลาม |  | เหมา
รวมราคางานระบบป้องกันไฟและควันลาม ชั้นที่ 5
1.4.13.6 |  |  | ชั้นดาดฟ้า
|  |  | - | ระบบป้องกันไฟและควันลาม |  | เหมา
รวมราคางานระบบป้องกันไฟและควันลาม ชั้นดาดฟ้า
รวมราคางานระบบป้องกันไฟและควันลาม (Fire Barrier System)
1.4.14 |  | ระบบตรวจวัดระดับความเข้มแสง
|  |  | - | การตรวจวัดระดับความเข้มแสงสว่าง |  | เหมา
รวมราคางานระบบตรวจวัดระดับเสียงและความเข้มแสง

## ปร.4 1.5 AC
แบบ ปร.4 (ก)
แบบแสดงรายการของโครงการ
กลุ่มงาน/งาน : ส่วนที่ 1 ค่าวัสดุและแรงงานหมวดงานก่อสร้าง
ชื่อโครงการ/งานก่อสร้าง : โครงการออกแบบก่อสร้างอาคารศูนย์ปฏิบัติการเทคโนโลยีเซมิคอนดักเตอร์ อาคาร 5 ชั้น | [9 empty] | แบบเลขที่ :
เจ้าของโครงการ : มหาวิทยาลัยเทคโนโลยีพระจอมเกล้าพระนครเหนือ
สถานที่ก่อสร้าง : 1518 ถนน ​ประชา​ราษฎร์​1 แขวงวงศ์สว่าง บางซื่อ กรุงเทพมหานคร 10800
คำนวณราคากลางโดย : บริษัท ทูเก็ตเตอร์ แอสโซซิเอทส์ จำกัด | [9 empty] | คำนวณราคากลางเมื่อวันที่ : เดือนมิถุนายน 2568
หน่วย : บาท
ลำดับที่ | รายการ |  |  |  | จำนวน | หน่วย | ค่าวัสดุ |  | ค่าแรงงาน |  | รวม | หมายเหตุ
[7 empty] | ราคาต่อหน่วยละ | จำนวนเงิน | ราคาต่อหน่วยละ | จำนวนเงิน | ค่าวัสดุและแรงงาน
1.5 | หมวดงานระบบปรับอากาศและระบายอากาศ
1.5.1 |  | เครื่องปรับอากาศ
เครื่องปรับอากาศแบบ VRV/VRF
1.5.1.1 |  |  | ชั้นที่ 3
|  |  | - | FCU-301 to 302_ห้องเรียน 1 cap 30,700 BtuH, 4-Way Cassette Type |  | ชุด
|  |  | - | FCU-303 to 304_ห้องเรียน 2 cap 30,700 BtuH, 4-Way Cassette Type |  | ชุด
|  |  | - | Hanger & Support |  | เหมา
|  |  | - | Accessories |  | เหมา
รวมราคางานเครื่องปรับอากาศ ชั้นที่ 3
1.5.1.2 |  |  | ชั้นที่ 4
|  |  | - | FCU-401 to 402_ห้องเรียน 1 cap 30,700 BtuH, 4-Way Cassette Type |  | ชุด
|  |  | - | FCU-403 to 404_ห้องเรียน 2 cap 30,700 BtuH, 4-Way Cassette Type |  | ชุด
|  |  | - | Hanger & Support |  | เหมา
|  |  | - | Accessories |  | เหมา
รวมราคางานเครื่องปรับอากาศ ชั้นที่ 4
1.5.1.3 |  |  | ชั้นที่ 5
|  |  | - | FCU-501 to 504_ห้องเรียน cap 30,700 BtuH, 4-Way Cassette Type |  | ชุด
|  |  | - | Hanger & Support |  | เหมา
|  |  | - | Accessories |  | เหมา
รวมราคางานเครื่องปรับอากาศ ชั้นที่ 5
1.5.1.4 |  |  | ชั้นดาดฟ้า
|  |  | - | CDU-V101_ชั้น 3 ถึง ชั้น 5 cap 382,000 BtuH |  | ชุด
|  |  | - | Foundation |  | เหมา
|  |  | - | Hanger & Support |  | เหมา
|  |  | - | Refrigerant |  | เหมา
|  |  | - | Accessories |  | เหมา
รวมราคางานเครื่องปรับอากาศ ชั้นดาดฟ้า
รวมราคางานเครื่องปรับอากาศ
1.5.2 |  | งานพัดลมระบายอากาศ
1.5.2.1 |  |  | ชั้นที่ 2
|  |  | - | EF-201_ห้อง MDB flow 540 cfm, Wall Mount Type /w RH |  | ชุด
|  |  | - | Hanger & Support |  | เหมา
|  |  | - | Accessories |  | เหมา
รวมราคางานพัดลมระบายอากาศ ชั้นที่ 2
1.5.2.2 |  |  | ชั้นที่ 3
|  |  | - | EF-301_ห้องน้ำชาย flow 150 cfm, Ceiling Mount Type |  | ชุด
|  |  | - | EF-302_ห้องน้ำหญิง flow 150 cfm, Ceiling Mount Type |  | ชุด
|  |  | - | EF-303_ห้องน้ำผู้พิการ flow 50 cfm, Ceiling Mount Type |  | ชุด
|  |  | - | HRV-301_ห้องเรียนชั้นที่ 3 flow 500 cfm, Ceiling Mount Type |  | ชุด
|  |  | - | Filter Box - PM2.5 |  | ชุด
|  |  | - | Hanger & Support |  | เหมา
|  |  | - | Accessories |  | เหมา
รวมราคางานพัดลมระบายอากาศ ชั้นที่ 3
1.5.2.3 |  |  | ชั้นที่ 4
|  |  | - | EF-401_ห้องน้ำชาย flow 250 cfm, Ceiling Mount Type |  | ชุด
|  |  | - | EF-402_ห้องน้ำหญิง flow 250 cfm, Ceiling Mount Type |  | ชุด
|  |  | - | HRV-401_ห้องเรียนชั้นที่ 4 flow 500 cfm, Ceiling Mount Type |  | ชุด
|  |  | - | Filter Box - PM2.5 |  | ชุด
|  |  | - | Hanger & Support |  | เหมา
|  |  | - | Accessories |  | เหมา
รวมราคางานพัดลมระบายอากาศ ชั้นที่ 4
1.5.2.4 |  |  | ชั้นที่ 5
|  |  | - | EF-501_ห้องน้ำชาย flow 250 cfm, Ceiling Mount Type |  | ชุด
|  |  | - | EF-502_ห้องน้ำหญิง flow 250 cfm, Ceiling Mount Type |  | ชุด
|  |  | - | HRV-501_ห้องเรียนชั้นที่ 5 flow 500 cfm, Ceiling Mount Type |  | ชุด
|  |  | - | Filter Box - PM2.5 |  | ชุด
|  |  | - | Hanger & Support |  | เหมา
|  |  | - | Accessories |  | เหมา
รวมราคางานพัดลมระบายอากาศ ชั้นที่ 5
1.5.2.5 |  |  | ชั้นดาดฟ้า
|  |  | - | EF-601_ห้องเครื่องลิฟต์ flow 1,000 cfm, Wall Mount Type /w Shutter+RH+INS |  | ชุด
|  |  | - | Hanger & Support |  | เหมา
|  |  | - | Accessories |  | เหมา
รวมราคางานพัดลมระบายอากาศ ชั้นดาดฟ้า
รวมราคางานพัดลมระบายอากาศ
1.5.3 |  | งาน Piping&Insulation Work
|  |  | - | ท่อทองแดง Hard Drawn Type L
|  |  |  | - Ø 3/8" |  | ม.
|  |  |  | - Ø 1/2" |  | ม.
|  |  |  | - Ø 5/8" |  | ม.
|  |  |  | - Ø 3/4" |  | ม.
|  |  |  | - Ø 7/8" |  | ม.
|  |  |  | - Ø 1 1/8" |  | ม.
|  |  |  | - Ø 1 3/8" |  | ม.
|  |  |  | - Ø 1 5/8" |  | ม.
|  |  |  | - Fitting |  | งาน
|  |  |  | - Hanger and Support |  | งาน
|  |  |  | - Accessories |  | งาน
ฉนวนท่อทองแดง 3/4".thk.
|  |  |  | - Ø 3/8" |  | ม.
|  |  |  | - Ø 1/2" |  | ม.
|  |  |  | - Ø 5/8" |  | ม.
|  |  |  | - Ø 3/4" |  | ม.
|  |  |  | - Ø 7/8" |  | ม.
|  |  |  | - Ø 1 1/8" |  | ม.
|  |  |  | - Ø 1 3/8" |  | ม.
|  |  |  | - Ø 1 5/8" |  | ม.
|  |  |  | - Accessories |  | งาน
ท่อระบายน้ำทิ้ง PVC Class 8.5
|  |  |  | - Ø 3/4" |  | ม.
|  |  |  | - Ø 1 1/2" |  | ม.
|  |  |  | - Fitting |  | งาน
|  |  |  | - Hanger and Support |  | งาน
|  |  |  | - Accessories |  | งาน
ฉนวนท่อระบายน้ำทิ้ง 1/2".thk.
|  |  |  | - Ø 3/4" |  | ม.
|  |  |  | - Ø 1 1/2" |  | ม.
|  |  |  | - Accessories |  | งาน
|  |  | - | อลูมิเนียมแจ็คเก็ต สำหรับท่อภายนอก |  | งาน
|  |  | - | สีทาฉนวนท่อ สำหรับท่อภายใน |  | งาน
รวมราคางาน Piping&Insulation Work
1.5.4 |  | งาน Duct work
Galvanized Steel Duct
|  |  |  | - Galvanized Steel Sheet #26 |  | ตร.ฟ.
|  |  |  | - Galvanized Steel Sheet #24 |  | ตร.ฟ.
|  |  |  | Fiberglass 24kg/m3, 50mm.thk. |  | ตร.ฟ.
|  |  |  | Accessories |  | งาน
|  |  |  | Hanger & Support |  | งาน
รวมราคางาน Duct work
1.5.5 |  | งาน Grille and Diffuser
Exhaust Air Grille, w/Insect screen
|  |  |  | - size 6" X 6" |  | ชุด
|  |  |  | - size 12" X 6" |  | ชุด
|  |  |  | - size 12" X 8" |  | ชุด
|  |  |  | - size 30" X 8" |  | ชุด
Exhaust Air Grille, w/Pre-Filter
|  |  |  | - size 14" X 8" |  | ชุด
Fresh Air Grille, w/VD+Pre-Filter
|  |  |  | - size 30" X 8" |  | ชุด
Fresh Air Grille, w/VD
|  |  |  | - size 10" X 10" |  | ชุด
|  |  |  | Accessories |  | เหมา
รวมราคางาน Grille and Diffuser
1.5.6 |  | งานระบบไฟฟ้าสำหรับระบบปรับอากาศ
|  |  | - | ตู้ไฟฟ้าระบบปรับอากาศ |  | อยู่ในหมวดระบบไฟฟ้า
|  |  | - | Central Control Manager VRV/VRF |  | ชุด
|  |  | - | Exhuast Fan Thermo Switch |  | ชุด
|  |  | - | Cable&Wire
|  |  | - | IEC01
|  |  |  | - 2.5 มม.2 |  | ม.
|  |  |  | - 10 มม.2 |  | ม.
|  |  |  | - 25 มม.2 |  | ม.
|  |  | - | VCT
|  |  |  | - 2X1 มม.2 |  | ม.
|  |  | - | Race way
|  |  | - | EMT Conduit
|  |  |  | - Ø 1/2" |  | ม.
|  |  | - | IMC Conduit
|  |  |  | - Ø 2" |  | ม.
|  |  | - | Liquid Tigh Flexible Conduit
|  |  |  | - Ø 1/2" |  | ม.
|  |  |  | - Ø 2" |  | ม.
|  |  | - | Fitting & Boxes |  | เหมา
|  |  | - | Hanger & Support |  | เหมา
|  |  | - | Accessories |  | เหมา
รวมราคางานระบบไฟฟ้าสำหรับระบบปรับอากาศ
1.5.7 |  | งานอื่นๆ
|  |  | - | Test Run & Commissioning |  | เหมา
|  |  | - | Cleaning work |  | เหมา
|  |  | - | Fire Barrier |  | เหมา
|  |  | - | Transportation |  | เหมา
รวมราคางานระบบอื่นๆ

## ปร.4 1.6 SN
แบบ ปร.4 (ก)
แบบแสดงรายการของโครงการ
กลุ่มงาน/งาน : ส่วนที่ 1 ค่าวัสดุและแรงงานหมวดงานก่อสร้าง
ชื่อโครงการ/งานก่อสร้าง : โครงการออกแบบก่อสร้างอาคารศูนย์ปฏิบัติการเทคโนโลยีเซมิคอนดักเตอร์ อาคาร 5 ชั้น | [9 empty] | แบบเลขที่ :
เจ้าของโครงการ : มหาวิทยาลัยเทคโนโลยีพระจอมเกล้าพระนครเหนือ
สถานที่ก่อสร้าง : 1518 ถนน ​ประชา​ราษฎร์​1 แขวงวงศ์สว่าง บางซื่อ กรุงเทพมหานคร 10800
คำนวณราคากลางโดย : บริษัท ทูเก็ตเตอร์ แอสโซซิเอทส์ จำกัด | [9 empty] | คำนวณราคากลางเมื่อวันที่ : เดือนมิถุนายน 2568
หน่วย : บาท
ลำดับที่ | รายการ |  |  |  | จำนวน | หน่วย | ค่าวัสดุ |  | ค่าแรงงาน |  | รวม | หมายเหตุ
[7 empty] | ราคาต่อหน่วยละ | จำนวนเงิน | ราคาต่อหน่วยละ | จำนวนเงิน | ค่าวัสดุและแรงงาน
1.6 |  | หมวดงานระบบสุขาภิบาลและดับเพลิง
1.6.1 |  | งานระบบน้ำประปา ( CW PIPES)
1.6.1.1 |  |  | ชั้นที่ G
|  |  | - | งานท่อ PP-R 80 SDR11 (PN 10)
|  |  |  | - Ø 1/2" (20mm) |  | ม.
|  |  |  | - Ø 3/4" (25mm) |  | ม.
|  |  |  | - Ø 2" (63mm) |  | ม.
|  |  |  | - ข้อต่อ อุปกรณ์ท่อ |  | เหมา
|  |  |  | - เหล็กยึดท่อ |  | เหมา
|  |  |  | - ทดสอบ ทำความสะอาด ทาสีทำสัญลักษณ์ท่อ |  | เหมา
|  |  | - | ท่อ HDPE PE80 PN10 (CW U/G)
|  |  |  | - Ø 2" (63mm.) |  | ม.
|  |  |  | - ข้อต่อ อุปกรณ์ท่อ |  | เหมา
|  |  |  | - เหล็กยึดท่อ |  | เหมา
|  |  |  | - ทดสอบ ทำความสะอาด ทาสีทำสัญลักษณ์ท่อ |  | เหมา
|  |  | - | Gate Valve
|  |  |  | - Ø 2" |  | ชุด
|  |  | - | Strainer
|  |  |  | - Ø 2 " |  | ชุด
|  |  | - | Flexible Pipe Connector (Pressure) Ø 2" |  | ชุด
|  |  | - | ก๊อกน้ำล้างพื้น (HOSE BIBE) Ø 1/2" |  | ชุด
|  |  | - | PRESSURE REDUCING VALVE DIA. Ø2'' |  | ชุด
รวมราคางานระบบน้ำดี ชั้นที่ G
1.6.1.2 |  |  | ชั้นที่ 1
|  |  | - | งานท่อ PP-R 80 SDR11 (PN 10)
|  |  |  | - Ø 1" (32mm) |  | ม.
|  |  |  | - Ø 2" (63mm) |  | ม.
|  |  |  | - ข้อต่อ อุปกรณ์ท่อ |  | เหมา
|  |  |  | - เหล็กยึดท่อ |  | เหมา
|  |  |  | - ทดสอบ ทำความสะอาด ทาสีทำสัญลักษณ์ท่อ |  | เหมา
|  |  | - | Gate Valve
|  |  |  | - Ø 1" |  | ชุด
รวมราคางานระบบน้ำดี ชั้นที่ 1
1.6.1.3 |  |  | ชั้นที่ 2
|  |  | - | งานท่อ PP-R 80 SDR11 (PN 10)
|  |  |  | - Ø 1" (32mm) |  | ม.
|  |  |  | - Ø 2" (63mm) |  | ม.
|  |  |  | - ข้อต่อ อุปกรณ์ท่อ |  | เหมา
|  |  |  | - เหล็กยึดท่อ |  | เหมา
|  |  |  | - ทดสอบ ทำความสะอาด ทาสีทำสัญลักษณ์ท่อ |  | เหมา
|  |  | - | Gate Valve
|  |  |  | - Ø 1" |  | ชุด
รวมราคางานระบบน้ำดี ชั้นที่ 2
1.6.1.4 |  |  | ชั้นที่ 3
|  |  | - | งานท่อ PP-R 80 SDR11 (PN 10)
|  |  |  | - Ø 1/2" (20mm) |  | ม.
|  |  |  | - Ø 3/4" (25mm) |  | ม.
|  |  |  | - Ø 1" (32mm) |  | ม.
|  |  |  | - Ø 1 1/2" (50mm) |  | ม.
|  |  |  | - Ø 2" (63mm) |  | ม.
|  |  |  | - ข้อต่อ อุปกรณ์ท่อ |  | เหมา
|  |  |  | - เหล็กยึดท่อ |  | เหมา
|  |  |  | - ทดสอบ ทำความสะอาด ทาสีทำสัญลักษณ์ท่อ |  | เหมา
|  |  | - | Gate Valve
|  |  |  | - Ø 3/4" |  | ชุด
|  |  |  | - Ø 1" |  | ชุด
|  |  | - | Water Hammer Arrestor (WHA)
|  |  |  | - Ø 3/4" (12-32FU) |  | ชุด
|  |  |  | - Ø 1/2" (1-11FU) |  | ชุด
|  |  | - | ช่องเซอร์วิสโปรเชิฟ ชนิดธรรมดา ขนาด 0.45x0.45ซม. |  | ชุด
รวมราคางานระบบน้ำดี ชั้นที่ 3
1.6.1.5 |  |  | ชั้นที่ 4
|  |  | - | งานท่อ PP-R 80 SDR11 (PN 10)
|  |  |  | - Ø 1/2" (20mm) |  | ม.
|  |  |  | - Ø 3/4" (25mm) |  | ม.
|  |  |  | - Ø 1" (32mm) |  | ม.
|  |  |  | - Ø 1 1/2" (50mm) |  | ม.
|  |  |  | - Ø 2" (63mm) |  | ม.
|  |  |  | - ข้อต่อ อุปกรณ์ท่อ |  | เหมา
|  |  |  | - เหล็กยึดท่อ |  | เหมา
|  |  |  | - ทดสอบ ทำความสะอาด ทาสีทำสัญลักษณ์ท่อ |  | เหมา
|  |  | - | Gate Valve
|  |  |  | - Ø 1 1/2" |  | ชุด
|  |  | - | Water Hammer Arrestor (WHA)
|  |  |  | - Ø 3/4" (12-32FU) |  | ชุด
|  |  | - | ช่องเซอร์วิสโปรเชิฟ ชนิดธรรมดา ขนาด 0.45x0.45ซม. |  | ชุด
รวมราคางานระบบน้ำดี ชั้นที่ 4
1.6.1.6 |  |  | ชั้นที่ 5
|  |  | - | งานท่อ PP-R 80 SDR11 (PN 10)
|  |  |  | - Ø 1/2" (20mm) |  | ม.
|  |  |  | - Ø 3/4" (25mm) |  | ม.
|  |  |  | - Ø 1" (32mm) |  | ม.
|  |  |  | - Ø 1 1/2" (50mm) |  | ม.
|  |  |  | - Ø 2" (63mm) |  | ม.
|  |  |  | - ข้อต่อ อุปกรณ์ท่อ |  | เหมา
|  |  |  | - เหล็กยึดท่อ |  | เหมา
|  |  |  | - ทดสอบ ทำความสะอาด ทาสีทำสัญลักษณ์ท่อ |  | เหมา
|  |  | - | Gate Valve
|  |  |  | - Ø 1 1/2" |  | ชุด
|  |  | - | Water Hammer Arrestor (WHA)
|  |  |  | - Ø 3/4" (12-32FU) |  | ชุด
|  |  | - | ช่องเซอร์วิสโปรเชิฟ ชนิดธรรมดา ขนาด 0.45x0.45ซม. |  | ชุด
รวมราคางานระบบน้ำดี ชั้นที่ 5
1.6.1.6 |  |  | ชั้นดาดฟ้า
|  |  | - | งานท่อ PP-R 80 SDR11 (PN 10)
|  |  |  | - Ø 1/2" (20mm) |  | ม.
|  |  |  | - Ø 3/4" (25mm) |  | ม.
|  |  |  | - ข้อต่อ อุปกรณ์ท่อ |  | เหมา
|  |  |  | - เหล็กยึดท่อ |  | เหมา
|  |  |  | - ทดสอบ ทำความสะอาด ทาสีทำสัญลักษณ์ท่อ |  | เหมา
|  |  | - | Gate Valve
|  |  |  | - Ø 3/4" |  | ชุด
|  |  | - | ก๊อกน้ำล้างพื้น (HOSE BIBE) Ø 1/2" |  | ชุด
|  |  | - | Automatic Air Vent Ø 1/2" |  | ชุด
รวมราคางานระบบน้ำดี ชั้นดาดฟ้า
รวมราคางานระบบน้ำประปา ( CW PIPES)
1.6.2 |  | งานระบบน้ำทิ้ง น้ำเสีย ( SOIL ,WASTE,VENT PIPES)
1.6.2.1 |  |  | ชั้น G
|  |  | - | ท่อ PVC ชั้น 8.5 ( S,W,V,D)
|  |  |  | - Ø 3" |  | ม.
|  |  |  | - Ø 4" |  | ม.
|  |  | - | ท่อ PVC ชั้น 13.5 ( AIR PUMP)
|  |  |  | - Ø 3/4" |  | ม.
|  |  |  | - Ø 1/2" |  | ม.
|  |  |  | - ข้อต่อ อุปกรณ์ท่อ |  | เหมา
|  |  |  | - เหล็กยึดท่อ |  | เหมา
|  |  |  | - ทดสอบ ทำความสะอาด ทาสีทำสัญลักษณ์ท่อ |  | เหมา
|  |  | - | ฝาปิดสำหรับทำความสะอาดท่อ CO (Clean out)
|  |  |  | - Ø 4" |  | ชุด
|  |  | - | ท่อยางอ่อน (Rubber Flex)
|  |  |  | - Ø 4" |  | ชุด
|  |  | - | ถังบำบัดน้ำเสียชนิด เติมอากาศ 8.ลบ.ม/วัน ชนิดติดตั้งบนพื้น |  | ชุด
รวมราคางานระบบน้ำเสีย ชั้น G
1.6.2.2 |  |  | ชั้นที่ 1
|  |  | - | ท่อ PVC ชั้น 8.5 ( S,W,V,D)
|  |  |  | - Ø 2" |  | ม.
|  |  |  | - Ø 3" |  | ม.
|  |  |  | - Ø 4" |  | ม.
|  |  |  | - ข้อต่อ อุปกรณ์ท่อ |  | เหมา
|  |  |  | - เหล็กยึดท่อ |  | เหมา
|  |  |  | - ทดสอบ ทำความสะอาด ทาสีทำสัญลักษณ์ท่อ |  | เหมา
รวมราคางานระบบน้ำเสีย ชั้นที่ 1
1.6.2.3 |  |  | ชั้นที่ 2
|  |  | - | ท่อ PVC ชั้น 8.5 (S,W,V,D)
|  |  |  | - Ø 2" |  | ม.
|  |  |  | - Ø 3" |  | ม.
|  |  |  | - Ø 4" |  | ม.
|  |  |  | - ข้อต่อ อุปกรณ์ท่อ |  | เหมา
|  |  |  | - เหล็กยึดท่อ |  | เหมา
|  |  |  | - ทดสอบ ทำความสะอาด ทาสีทำสัญลักษณ์ท่อ |  | เหมา
รวมราคางานระบบน้ำเสีย ชั้นที่ 2
1.6.2.4 |  |  | ชั้นที่ 3
|  |  | - | ท่อ PVC ชั้น 8.5 (S,W,V,D)
|  |  |  | - Ø1 1/ 2" |  | ม.
|  |  |  | - Ø 2" |  | ม.
|  |  |  | - Ø 3" |  | ม.
|  |  |  | - Ø 4" |  | ม.
|  |  |  | - ข้อต่อ อุปกรณ์ท่อ |  | เหมา
|  |  |  | - เหล็กยึดท่อ |  | เหมา
|  |  |  | - ทดสอบ ทำความสะอาด ทาสีทำสัญลักษณ์ท่อ |  | เหมา
|  |  | - | ฝาปิดสำหรับทำความสะอาดท่อจากพื้น FCO. เหล็กหล่อ (Floor Clean out)
|  |  |  | - Ø 2" |  | ชุด
|  |  |  | - Ø 3" |  | ชุด
|  |  |  | - Ø 4" |  | ชุด
รวมราคางานระบบน้ำเสีย ชั้นที่ 3
1.6.2.5 |  |  | ชั้นที่ 4
|  |  | - | ท่อ PVC ชั้น 8.5 (S,W,V,D)
|  |  |  | - Ø1 1/ 2" |  | ม.
|  |  |  | - Ø2 1/ 2" |  | ม.
|  |  |  | - Ø 2" |  | ม.
|  |  |  | - Ø 3" |  | ม.
|  |  |  | - Ø 4" |  | ม.
|  |  |  | - ข้อต่อ อุปกรณ์ท่อ |  | เหมา
|  |  |  | - เหล็กยึดท่อ |  | เหมา
|  |  |  | - ทดสอบ ทำความสะอาด ทาสีทำสัญลักษณ์ท่อ |  | เหมา
|  |  | - | ฝาปิดสำหรับทำความสะอาดท่อที่พื้น FCO. เหล็กหล่อ (Floor Clean out)
|  |  |  | - Ø 2" |  | ชุด
|  |  |  | - Ø 4" |  | ชุด
|  |  | - | ฝาปิดสำหรับทำความสะอาดท่อ CO (Clean out)
|  |  |  | - Ø 3" |  | ชุด
|  |  |  | - Ø 4" |  | ชุด
รวมราคางานระบบน้ำเสีย ชั้นที่ 4
1.6.2.6 |  |  | ชั้นที่ 5
|  |  | - | ท่อ PVC ชั้น 8.5 (S,W,V,D)
|  |  |  | - Ø1 1/ 2" |  | ม.
|  |  |  | - Ø2 1/ 2" |  | ม.
|  |  |  | - Ø 2" |  | ม.
|  |  |  | - Ø 3" |  | ม.
|  |  |  | - Ø 4" |  | ม.
|  |  |  | - ข้อต่อ อุปกรณ์ท่อ |  | เหมา
|  |  |  | - เหล็กยึดท่อ |  | เหมา
|  |  |  | - ทดสอบ ทำความสะอาด ทาสีทำสัญลักษณ์ท่อ |  | เหมา
|  |  | - | ฝาปิดสำหรับทำความสะอาดท่อที่พื้น FCO. เหล็กหล่อ (Floor Clean out)
|  |  |  | - Ø 2" |  | ชุด
|  |  |  | - Ø 4" |  | ชุด
|  |  | - | ฝาปิดสำหรับทำความสะอาดท่อ CO (Clean out)
|  |  |  | - Ø 3" |  | ชุด
|  |  |  | - Ø 4" |  | ชุด
รวมราคางานระบบน้ำเสีย ชั้นที่ 5
1.6.2.7 |  |  | ชั้นดาดฟ้า
|  |  | - | ท่อ PVC ชั้น 8.5 (S,W,V,D)
|  |  |  | - Ø 3" |  | ม.
|  |  |  | - ข้อต่อ อุปกรณ์ท่อ |  | เหมา
|  |  |  | - เหล็กยึดท่อ |  | เหมา
|  |  |  | - ทดสอบ ทำความสะอาด ทาสีทำสัญลักษณ์ท่อ |  | เหมา
|  |  | - | หัวระบายอากาศ (Air Vent Cap)
|  |  |  | - Ø 3" |  | ชุด
รวมราคางานระบบน้ำเสีย ชั้นดาดฟ้า
รวมราคางานระบบน้ำทิ้ง น้ำเสีย ( SOIL ,WASTE,VENT PIPES)
1.6.3 |  | งานระบบระบายน้ำฝน. RL,RW (RAIN LEADER PIPE)
1.6.3.1 |  |  | ชั้น G
|  |  | - | ท่อ PVC ชั้น 8.5 ( RL,RW)
|  |  |  | - Ø 3" |  | ม.
|  |  |  | - Ø 4" |  | ม.
|  |  |  | - Ø 6" |  | ม.
|  |  |  | - ข้อต่อ อุปกรณ์ท่อ |  | เหมา
|  |  |  | - เหล็กยึดท่อ |  | เหมา
|  |  |  | - ทดสอบ ทำความสะอาด ทาสีทำสัญลักษณ์ท่อ |  | เหมา
ช่องระบายน้ำฝนที่พื้น FD (FLoor Drain)
|  |  |  | - Ø 3" |  | ชุด
|  |  | - | ฝาปิดสำหรับทำความสะอาดท่อจากพื้น FCO. เหล็กหล่อ (Floor Clean out)
|  |  |  | - Ø 4" |  | ชุด
|  |  | - | ช่องระบายน้ำฝน RD (Roof Drain)
|  |  |  | - Ø 4" |  | ชุด
|  |  | - | ท่อยางอ่อน (Rubber Flex)
|  |  |  | - Ø 4" |  | ชุด
|  |  | - | รางระบายน้ำคอนกรีตสำเส็จรูป (U-Ditch) ภายในกว้าง 0.30x0.30cm. |  | ม.
|  |  | - | ฝาคอนกรีต ปิดรางระบายน้ำ สำเร็จรูป |  | ม.
|  |  | - | ท่อ RCP Pipe ชั้น 2 (RCP Pipe Class 2)
|  |  |  | - Ø 30 cm. |  | ม.
|  |  | - | บ่อพัก คลส ขนาด 0.60x0.60 |  | ชุด
รวมราคางานระบบระบายน้ำฝน ชั้น G
1.6.3.2 |  |  | ชั้น 1 - ชั้นดาดฟ้า
|  |  | - | ท่อ PVC ชั้น 8.5 ( RL)
|  |  |  | - Ø 3" |  | ม.
|  |  |  | - Ø 4" |  | ม.
|  |  |  | - Ø 6" |  | ม.
|  |  |  | - ข้อต่อ อุปกรณ์ท่อ |  | เหมา
|  |  |  | - เหล็กยึดท่อ |  | เหมา
|  |  |  | - ทดสอบ ทำความสะอาด ทาสีทำสัญลักษณ์ท่อ |  | เหมา
|  |  | - | ช่องระบายน้ำฝน RD (Roof Drain)
|  |  |  | - Ø 3" |  | ชุด
|  |  |  | - Ø 4" |  | ชุด
รวมราคางานระบบระบายน้ำฝน ชั้น 1 - ชั้นหลังดาดฟ้า
รวมราคางานระบบระบายน้ำฝน
1.6.4 |  | งานระบบน้ำดับเพลิง
1.6.4.1 |  |  | ชั้น G
|  |  | - | ท่อเหล็กดำ Sch.#40 A53, GR.A มีตะเข็บ
|  |  |  | - Ø 1" |  | ม.
|  |  |  | - Ø 2 1/2" |  | ม.
|  |  |  | - Ø 4" |  | ม.
|  |  |  | - ข้อต่อ อุปกรณ์ท่อ |  | เหมา
|  |  |  | - เหล็กยึดท่อ |  | เหมา
|  |  |  | - ทดสอบ ทำความสะอาด ทำสัญลักษณ์ท่อ |  | เหมา
|  |  |  | - ทาสีท่อดับเพลิง |  | เหมา
|  |  | - | ท่อ HDPE ชั้น PN 16
|  |  |  | - Ø 110 mm ( Ø.4" ) |  | ม.
|  |  |  | - อุปกรณ์ข้อต่อท่อ |  | เหมา
|  |  |  | - อุปกรณ์ยึดท่อ |  | เหมา
|  |  |  | - ทอสอบทำความสะอาด ทำสัญลักษณ์ท่อ |  | เหมา
|  |  | - | Butterfly Valve Ø 4" |  | ชุด
|  |  | - | Fire Hose Cabinet (FHC) |  | ชุด
|  |  | - | Fire Extinguisher @ 15 lbs. (ถังดับเพลิงชนิด ABC สารเหลวระเหยกลุ่ม HFCS) |  | ชุด
|  |  | - | Check Valve Ø 4" |  | ชุด
|  |  | - | Fire Department Connection + ข้อต่อสวมเร็ว Ø 4"x2-1/2"x2-1/2" |  | ชุด
|  |  | - | Flexible Pipe Connector (Pressure) Ø 4" |  | ชุด
|  |  | - | ระบบป้องกันไฟและควันลาม (Fire Barrier System) |  | เหมา
รวมราคางานระบบดับเพลิง ชั้น G
1.6.4.2 |  |  | ชั้นที่ 1
|  |  | - | ท่อเหล็กดำ Sch.#40 A53, GR.A มีตะเข็บ
|  |  |  | - Ø 1" |  | ม.
|  |  |  | - Ø 2 1/2" |  | ม.
|  |  |  | - Ø 4" |  | ม.
|  |  |  | - ข้อต่อ อุปกรณ์ท่อ |  | เหมา
|  |  |  | - เหล็กยึดท่อ |  | เหมา
|  |  |  | - ทดสอบ ทำความสะอาด ทำสัญลักษณ์ท่อ |  | เหมา
|  |  |  | - ทาสีท่อดับเพลิง |  | เหมา
|  |  | - | Fire Hose Cabinet (FHC) |  | ชุด
|  |  | - | Fire Extinguisher @ 15 lbs. (ถังดับเพลิงชนิด ABC สารเหลวระเหยกลุ่ม HFCS) |  | ชุด
|  |  | - | ระบบป้องกันไฟและควันลาม (Fire Barrier System) |  | เหมา
รวมราคางานระบบดับเพลิง ชั้นที่ 1
1.6.4.3 |  |  | ชั้นที่ 2
|  |  | - | ท่อเหล็กดำ Sch.#40 A53, GR.A มีตะเข็บ
|  |  |  | - Ø 1" |  | ม.
|  |  |  | - Ø 2 1/2" |  | ม.
|  |  |  | - Ø 4" |  | ม.
|  |  |  | - ข้อต่อ อุปกรณ์ท่อ |  | เหมา
|  |  |  | - เหล็กยึดท่อ |  | เหมา
|  |  |  | - ทดสอบ ทำความสะอาด ทำสัญลักษณ์ท่อ |  | เหมา
|  |  |  | - ทาสีท่อดับเพลิง |  | เหมา
|  |  | - | Fire Hose Cabinet (FHC) |  | ชุด
|  |  | - | Fire Extinguisher @ 15 lbs. (ถังดับเพลิงชนิด ABC สารเหลวระเหยกลุ่ม HFCS) |  | ชุด
|  |  | - | ระบบป้องกันไฟและควันลาม (Fire Barrier System) |  | เหมา
รวมราคางานระบบดับเพลิง ชั้นที่ 2
1.6.4.4 |  |  | ชั้นที่ 3
|  |  | - | ท่อเหล็กดำ Sch.#40 A53, GR.A มีตะเข็บ
|  |  |  | - Ø 1" |  | ม.
|  |  |  | - Ø 2 1/2" |  | ม.
|  |  |  | - Ø 4" |  | ม.
|  |  |  | - ข้อต่อ อุปกรณ์ท่อ |  | เหมา
|  |  |  | - เหล็กยึดท่อ |  | เหมา
|  |  |  | - ทดสอบ ทำความสะอาด ทำสัญลักษณ์ท่อ |  | เหมา
|  |  |  | - ทาสีท่อดับเพลิง |  | เหมา
|  |  | - | Fire Hose Cabinet (FHC) |  | ชุด
|  |  | - | Fire Extinguisher @ 15 lbs. (ถังดับเพลิงชนิด ABC สารเหลวระเหยกลุ่ม HFCS) |  | ชุด
|  |  | - | ระบบป้องกันไฟและควันลาม (Fire Barrier System) |  | เหมา
รวมราคางานระบบดับเพลิง ชั้นที่ 3
1.6.4.5 |  |  | ชั้นที่ 4
|  |  | - | ท่อเหล็กดำ Sch.#40 A53, GR.A มีตะเข็บ
|  |  |  | - Ø 1" |  | ม.
|  |  |  | - Ø 2 1/2" |  | ม.
|  |  |  | - Ø 4" |  | ม.
|  |  |  | - ข้อต่อ อุปกรณ์ท่อ |  | เหมา
|  |  |  | - เหล็กยึดท่อ |  | เหมา
|  |  |  | - ทดสอบ ทำความสะอาด ทำสัญลักษณ์ท่อ |  | เหมา
|  |  |  | - ทาสีท่อดับเพลิง |  | เหมา
|  |  | - | Fire Hose Cabinet (FHC) |  | ชุด
|  |  | - | Fire Extinguisher @ 15 lbs. (ถังดับเพลิงชนิด ABC สารเหลวระเหยกลุ่ม HFCS) |  | ชุด
|  |  | - | ระบบป้องกันไฟและควันลาม (Fire Barrier System) |  | เหมา
รวมราคางานระบบดับเพลิง ชั้นที่ 4
1.6.4.6 |  |  | ชั้นที่ 5
|  |  | - | ท่อเหล็กดำ Sch.#40 A53, GR.A มีตะเข็บ
|  |  |  | - Ø 1" |  | ม.
|  |  |  | - Ø 2 1/2" |  | ม.
|  |  |  | - Ø 4" |  | ม.
|  |  |  | - ข้อต่อ อุปกรณ์ท่อ |  | เหมา
|  |  |  | - เหล็กยึดท่อ |  | เหมา
|  |  |  | - ทดสอบ ทำความสะอาด ทำสัญลักษณ์ท่อ |  | เหมา
|  |  |  | - ทาสีท่อดับเพลิง |  | เหมา
|  |  | - | Fire Hose Cabinet (FHC) |  | ชุด
|  |  | - | Fire Extinguisher @ 15 lbs. (ถังดับเพลิงชนิด ABC สารเหลวระเหยกลุ่ม HFCS) |  | ชุด
|  |  | - | ระบบป้องกันไฟและควันลาม (Fire Barrier System) |  | เหมา
รวมราคางานระบบดับเพลิง ชั้นที่ 5
1.6.4.7 |  |  | ชั้นดาดฟ้า
|  |  | - | ท่อเหล็กดำ Sch.40 A53, GR.A มีตะเข็บ
|  |  |  | - Ø 1" |  | ม.
|  |  |  | - Ø 2 1/2" |  | ม.
|  |  |  | - Ø 4" |  | ม.
|  |  |  | - ข้อต่อ อุปกรณ์ท่อ |  | เหมา
|  |  |  | - เหล็กยึดท่อ |  | เหมา
|  |  |  | - ทดสอบ ทำความสะอาด ทำสัญลักษณ์ท่อ |  | เหมา
|  |  |  | - ทาสีท่อดับเพลิง |  | เหมา
|  |  | - | Automatic Air Vent Ø1/2" |  | ชุด
|  |  | - | Fire Hose Cabinet (FHC) |  | ชุด
|  |  | - | Fire Extinguisher @ 15 lbs. (ถังดับเพลิงชนิด ABC สารเหลวระเหยกลุ่ม HFCS) |  | ชุด
|  |  |  | ระบบป้องกันไฟและควันลาม (Fire Barrier System) |  | เหมา
รวมราคางานระบบดับเพลิง ชั้นดาดฟ้า
รวมราคางานระบบท่อน้ำดับเพลิง

## ปร.4 1.7 ลิฟต์
แบบ ปร.4 (ก)
แบบแสดงรายการของโครงการ
กลุ่มงาน/งาน : ส่วนที่ 1 ค่าวัสดุและแรงงานหมวดงานก่อสร้าง
ชื่อโครงการ/งานก่อสร้าง : โครงการออกแบบก่อสร้างอาคารศูนย์ปฏิบัติการเทคโนโลยีเซมิคอนดักเตอร์ อาคาร 5 ชั้น | [9 empty] | แบบเลขที่ :
เจ้าของโครงการ : มหาวิทยาลัยเทคโนโลยีพระจอมเกล้าพระนครเหนือ
สถานที่ก่อสร้าง : 1518 ถนน ​ประชา​ราษฎร์​1 แขวงวงศ์สว่าง บางซื่อ กรุงเทพมหานคร 10800
คำนวณราคากลางโดย : บริษัท ทูเก็ตเตอร์ แอสโซซิเอทส์ จำกัด | [9 empty] | คำนวณราคากลางเมื่อวันที่ : เดือนมิถุนายน 2568
หน่วย : บาท
ลำดับที่ | รายการ |  |  |  | จำนวน | หน่วย | ค่าวัสดุ |  | ค่าแรงงาน |  | รวม | หมายเหตุ
[7 empty] | ราคาต่อหน่วยละ | จำนวนเงิน | ราคาต่อหน่วยละ | จำนวนเงิน | ค่าวัสดุและแรงงาน
1.7 | หมวดงานระบบขนส่งแนวดิ่ง
ระบบลิฟต์โดยสาร
|  |  | - | ลิฟต์โดยสารแบบไม่มีห้องเครื่อง |  | ชุด
|  |  | - | น้ำหนักบรรทุก 2000 ก.ก.
|  |  | - | ความเร็ว 30 เมตร/นาที
|  |  | - | หยุดรับ-ส่ง 5 ชั้น 5 ประตู (ตรงกันตามแนวดิ่งด้านเดียวกัน)
|  |  | - | ระบบควบคุมขับเคลื่อน : VVVF / VARIABLE VOLTAGE VARIABLE FREQUENCY
|  |  | - | ขนาดตัวลิฟต์ (ภายใน) กว้างXลึกXสูง : 1750x2400x2300 มม./ชุด
|  |  | - | ขนาดของประตูลิฟต์ กว้างXสูง : 1600x2200 มม./ชุด
|  |  | - | ขนาดช่องลิฟต์ (ภายใน) กว้างXลึก : 2950x2900 มม./ชุด
|  |  | - | ขนาดความสูง Overhead : 4600 ม.ม.
|  |  | - | ขนาดความลึก Pit Lift : 1600 ม.ม.
|  |  | - | เป็นลิฟต์สำหรับผู้พิการและคนชรา (Disabled Elevator)
รวมราคางานระบบลิฟต์โดยสาร

## ปร.4 2.1 LA
แบบ ปร.4 (ก)
แบบแสดงรายการของโครงการ
กลุ่มงาน/งาน : ส่วนที่ 1 ค่าวัสดุและแรงงานหมวดงานก่อสร้าง
ชื่อโครงการ/งานก่อสร้าง : โครงการออกแบบก่อสร้างอาคารศูนย์ปฏิบัติการเทคโนโลยีเซมิคอนดักเตอร์ อาคาร 5 ชั้น | [9 empty] | แบบเลขที่ :
เจ้าของโครงการ : มหาวิทยาลัยเทคโนโลยีพระจอมเกล้าพระนครเหนือ
สถานที่ก่อสร้าง : 1518 ถนน ​ประชา​ราษฎร์​1 แขวงวงศ์สว่าง บางซื่อ กรุงเทพมหานคร 10800
คำนวณราคากลางโดย : บริษัท ทูเก็ตเตอร์ แอสโซซิเอทส์ จำกัด | [9 empty] | คำนวณราคากลางเมื่อวันที่ : เดือนมิถุนายน 2568
หน่วย : บาท
ลำดับที่ | รายการ |  |  |  | จำนวน | หน่วย | ค่าวัสดุ |  | ค่าแรงงาน |  | รวม | หมายเหตุ
[7 empty] | ราคาต่อหน่วยละ | จำนวนเงิน | ราคาต่อหน่วยละ | จำนวนเงิน | ค่าวัสดุและแรงงาน
2.1 | หมวดงานภูมิสถาปัตยกรรม
2.1.1 |  | งานเตรียมงานและงานพื้น
|  |  | - | งานปรับพื้นที่ (Land Clearing ) |  | ตร.ม.
|  |  | P1 | กรวดแม่น้ำคละสี เบอร์ 3/8 |  | ถุง
|  |  | - | แผ่น GEOTEXTILE |  | ตร.ม.
|  |  | - | ชุดขอบกั้นกรวดพร้อมหมุดยึด |  | ม.
รวมราคางานไม้คลุมดิน
2.1.2 |  | งานไม้ยืนต้น
|  |  | - | มะฮอกกานีใบเล็ก ขนาดลำต้น 5 นิ้ว สูง 3-4 เมตร |  | ต้น
|  |  | - | ล่ำซำ ขนาดลำต้น 6 นิ้ว สูง 3-4 เมตร |  | ต้น
|  |  | - | ไม้คำยัน |  | ชุด
|  |  | - | ดินปลูก |  | ถุง
รวมราคางานไม้ยืนต้น
2.1.3 |  | งานไม้พุ่ม ไม้คลุมดิน
|  |  | - | โมกพวง ทรงพุ่ม 0.5 เมตร สูง 1 เมตร |  | ต้น
|  |  | - | คริสติน่า ถุง 10 นิ้ว |  | ต้น
|  |  | - | หญ้านวลน้อย |  | ตร.ม.
|  |  | - | ทรายหยาบปรับระดับรองพื้น |  | ลบ.ม.
|  |  | - | ดินปลูก |  | ถุง
รวมราคางานงานไม้พุ่ม ไม้คลุมดิน
หน่วย
หน่วย
หน่วย
หน่วย
หน่วย
หน่วย
หน่วย
หน่วย
หน่วย
หน่วย
หน่วย
หน่วย
หน่วย
หน่วย
หน่วย
หน่วย
หน่วย
หน่วย
หน่วย
หน่วย
หน่วย
หน่วย
หน่วย
หน่วย

## ปร.4 (พ) งานพิเศษ (OK)
แบบ ปร.4 (ก)
แบบแสดงรายการของโครงการ
กลุ่มงาน/งาน : ส่วนที่ 2 ค่าใช้จ่ายพิเศษตามข้อกำหนด
ชื่อโครงการ/งานก่อสร้าง : โครงการออกแบบก่อสร้างอาคารศูนย์ปฏิบัติการเทคโนโลยีเซมิคอนดักเตอร์ อาคาร 5 ชั้น | [9 empty] | แบบเลขที่ :
เจ้าของโครงการ : มหาวิทยาลัยเทคโนโลยีพระจอมเกล้าพระนครเหนือ
สถานที่ก่อสร้าง : 1518 ถนน ​ประชา​ราษฎร์​1 แขวงวงศ์สว่าง บางซื่อ กรุงเทพมหานคร 10800
คำนวณราคากลางโดย : บริษัท ทูเก็ตเตอร์ แอสโซซิเอทส์ จำกัด | [9 empty] | คำนวณราคากลางเมื่อวันที่ : เดือนมิถุนายน 2568
หน่วย : บาท
ลำดับที่ | รายการ |  |  |  | จำนวน | หน่วย | ค่าวัสดุ |  | ค่าแรงงาน |  | รวม | หมายเหตุ
[7 empty] | ราคาต่อหน่วยละ | จำนวนเงิน | ราคาต่อหน่วยละ | จำนวนเงิน | ค่าวัสดุและแรงงาน
หมวดงานค่าใช้จ่ายพิเศษตามข้อกำหนด
1 |  | ค่าใช้จ่ายในการจัดหาสำนักงานและอุปกรณ์ของฝ่ายผู้รับจ้าง
|  |  | - | สำนักงานสนามผู้ควบคุมงาน |  | เดือน
|  |  | - | ห้องประชุมสนาม |  | เดือน
|  |  | - | สำนักงานของผู้รับจ้าง |  | เดือน
|  |  | - | สโตร์เก็บของ |  | เดือน
(สำนักงานสนามผู้ควบคุมงาน พื้นที่ไม่น้อยกว่า 30 ตร.ม.)
(ห้องประชุมสนาม พื้นที่ไม่น้อยกว่า 30 ตร.ม.)
รวมราคาค่าใช้จ่ายในการจัดหาสำนักงานและอุปกรณ์ของฝ่ายผู้รับจ้าง
2 |  | ค่าใช้จ่ายสำหรับอุปกรณ์เครื่องจักรกลพิเศษในการก่อสร้าง
|  |  | - | Mobile Crane 20 T |  | เหมา
|  |  | - | (คิด 80% ระยะเวลาตามสัญญา = 210 วัน x 80% = 168วัน , 5,500 บาท/วัน)
|  |  | - | รถปั๊ม คอนกรีต |  | ลบ.ม.
|  |  | - | (เนื่องจากไม่ได้ระบุให้ติดตั้ง Tower Crane ให้คิดปริมาณคอนกรีตโครงสร้าง ยกเว้นงานโครงสร้างเสา)
|  |  | - | ค่าขนย้ายย้ายเครื่องจักรกดเสาเข็ม ประเภท Modified |  | เหมา
รวมราคาค่าใช้จ่ายสำหรับอุปกรณ์เครื่องจักรกลพิเศษในการก่อสร้าง
3 |  | ค่าใช้จ่ายที่เกี่ยวข้องกับกรรมวิธีป้องกันชีวิตและทรัพย์สินของบุคคลที่ 3
|  |  | - | รั้วรอบโครงการ สูง 2.40 ม. |  | ม.
(ใช้แผ่น Metal Sheet โครงคร่าวเหล็ก)
รวมราคาค่าใช้จ่ายที่เกี่ยวข้องกับกรรมวิธีป้องกันชีวิตและทรัพย์สินของบุคคลที่ 3
4 |  | ค่าจัดทำระบบป้องกันฝุ่นละอองตามข้อบังคับ
|  |  | - | ระบบป้องกันฝุ่น |  | ตร.ม.
รวมราคาค่าจัดทำระบบป้องกันฝุ่นละอองตามข้อบังคับ
5 |  | ค่าใช้จ่ายในด้านการดูแลรักษาความปลอดภัยและอำนวยความสะดวกป้องกันปัญหาการจราจร
|  |  | - | งานดูแลรักษาความปลอดภัยและอำนวยความสะดวกป้องกันปัญหาการจราจร |  | เดือน
(จัดเตรียม 1 คน ทำหน้าที่นี้ตลอดระยะเวลาก่อสร้าง)
รวมราคาค่าใช้จ่ายในด้านการดูแลรักษาความปลอดภัยและอำนวยความสะดวกป้องกันปัญหาการจราจร
6 |  | ค่าใช้จ่ายในด้านการดูแลความสะอาดประตูทางเข้าและถนนสาธารณะ
|  |  | - | งานทำความสะอาดประตูทางเข้าและถนนสาธารณะ |  | เดือน
(จัดเตรียมคนงาน 3 คน ทำความสะอาดถนนช่วงงานโครงสร้าง)
รวมราคาค่าใช้จ่ายในด้านการดูแลความสะอาดประตูทางเข้าและถนนสาธารณะ
หน่วย
หน่วย
หน่วย
หน่วย
หน่วย
หน่วย
หน่วย
หน่วย
หน่วย
หน่วย
หน่วย
หน่วย
หน่วย
หน่วย
หน่วย
หน่วย
หน่วย
หน่วย
หน่วย
หน่วย
หน่วย
หน่วย
หน่วย
หน่วย
หน่วย
หน่วย
หน่วย
หน่วย
หน่วย
หน่วย
หน่วย
หน่วย
หน่วย
หน่วย
หน่วย
หน่วย
หน่วย
หน่วย
หน่วย
หน่วย
หน่วย
หน่วย
หน่วย
หน่วย
หน่วย
หน่วย
หน่วย
หน่วย
หน่วย
หน่วย
หน่วย
หน่วย
หน่วย
หน่วย

## ปร.6 - OP2 (hidden)
แบบ ปร.6
งานอาคาร - ตัวเลือกที่ 2
แบบสรุปราคากลางงานก่อสร้างอาคาร
□ | ชื่อโครงการ | #REF!
□ | เจ้าของโครงการ | #REF!
□ | สถานที่ก่อสร้าง | #REF!
□ | แบบ ปร.4 และ ปร.5 ที่แนบ มีจำนวน หน้า
ลำดับที่ | รายการ |  | ค่าก่อสร้าง | หมายเหตุ
(บาท)
ส่วนที่ 1 ค่าวัสดุและแรงงานหมวดงานก่อสร้าง
1 | กลุ่มงานที่ 1
| 1.1 | งานเตรียมงาน | 0
| 1.2 | งานวิศวกรรมโครงสร้าง | #REF!
| 1.3 | งานสถาปัตยกรรม | 0
| 1.4 | งานระบบไฟฟ้าและสื่อสาร | 0
| 1.5 | งานระบบปรับอากาศและระบายอากาศ | 0
| 1.6 | งานระบบขนส่งแนวดิ่ง | 0
| 1.8 | งานระบบสุขาภิบาลและดับเพลิง | 0
2 | กลุ่มงานที่ 2
| 2.1 | งานสถาปัตยกรรมภายใน | 0
3 | กลุ่มงานที่ 3
| 3.1 | งานระบบภายนอกอาคาร | 2966917.8
| รวมค่างานส่วนที่ 1 |  | #REF!
ส่วนที่ 2 งานครุภัณฑ์จัดซื้อ
|  | งานครุภัณฑ์จัดซื้อ | #REF!
| รวมค่างานส่วนที่ 2 |  | #REF!
สรุป |  |  | #REF!
#REF!

## ปร.5 (ก) - OP2 (hidden)
แบบ ปร.5 (ก) แผ่นที่ ......./.......
งานอาคาร - ตัวเลือกที่ 2
แบบสรุปค่าก่อสร้าง
□ | ชื่อโครงการ | #REF!
□ | เจ้าของโครงการ | #REF!
□ | สถานที่ก่อสร้าง | #REF!
□ | หน่วยงานออกแบบแปลนและรายการ บริษัท ทูเก็ตเตอร์ แอสโซซิเอทส์ จำกัด
□ | แบบเลขที่ |  |  | รายการเลขที่
□ | ประมาณราคาตามแบบ ปร.4 จำนวน แผ่น
□ | ประมาณราคาเมื่อวันที่
ลำดับที่ | รายการ |  | ค่าวัสดุและค่าแรง | Factor F | ค่าก่อสร้างทั้งหมด | หมายเหตุ
|  |  | รวมเป็นเงิน |  | รวมเป็นเงิน (บาท)
ส่วนที่ 1 ค่าวัสดุและแรงงานหมวดงานก่อสร้าง
1 | กลุ่มงานที่ 1
1.1 | งานเตรียมงาน |  | 0 | 1.2068 | 0
1.2 | งานวิศวกรรมโครงสร้าง |  | #REF! | 1.2068 | #REF!
1.3 | งานสถาปัตยกรรม |  | 0 | 1.2068 | 0
1.4 | งานระบบไฟฟ้าและสื่อสาร |  | 0 | 1.2068 | 0
1.5 | งานระบบปรับอากาศและระบายอากาศ |  | 0 | 1.2068 | 0
1.6 | งานระบบขนส่งแนวดิ่ง |  | 0 | 1.2068 | 0
1.7 | งานระบบสุขาภิบาลและดับเพลิง |  | 0 | 1.2068 | 0
2 | กลุ่มงานที่ 2
2.1 | งานสถาปัตยกรรมภายใน
| 2.1.1 งานตกแต่งภายใน |  | 0 | 1.2068 | 0
3 | กลุ่มงานที่ 3
3.1 | งานระบบภายนอกอาคาร
| 3.1.1 งานถนนโครงการ |  | 2458500 | 1.2068 | 2966917.8
| เงื่อนไข ค่า Factor F |  | #REF!
เงินล่วงหน้าจ่าย .............................%
เงินประกันผลงานหัก ......................%
ดอกเบี้ยเงินกู้ 7 %
ภาษีมูลค่าเพิ่ม 7 %
สรุป | รวมราคาค่าก่อสร้างทั้งสิ้น |  |  |  | #REF!

## ปร.5 (ข) - OP2 (hidden)
แบบ ปร.5 (ข) แผ่นที่ ......./.......
งานอาคาร - ตัวเลือกที่ 2
แบบสรุปค่าก่อสร้าง
□ | ชื่อโครงการ | #REF!
□ | เจ้าของโครงการ | #REF!
□ | สถานที่ก่อสร้าง | #REF!
□ | หน่วยงานออกแบบแปลนและรายการ บริษัท ทูเก็ตเตอร์ แอสโซซิเอทส์ จำกัด
□ | แบบเลขที่ |  |  | รายการเลขที่
□ | ประมาณราคาตามแบบ ปร.4 จำนวน แผ่น
□ | ประมาณราคาเมื่อวันที่
ลำดับที่ | รายการ |  | ค่าวัสดุและค่าแรง | ภาษีมูลค่าเพิ่ม | ค่าก่อสร้างทั้งหมด | หมายเหตุ
|  |  | รวมเป็นเงิน |  | รวมเป็นเงิน (บาท)
ส่วนที่ 2 งานครุภัณฑ์จัดซื้อ
| งานครุภัณฑ์จัดซื้อ |  | #REF! | 7% | #REF!
เงื่อนไข ค่า Factor F
เงินล่วงหน้าจ่าย .............................%
เงินประกันผลงานหัก ......................%
ดอกเบี้ยเงินกู้ 7 %
ภาษีมูลค่าเพิ่ม 7 %
สรุป | รวมราคาค่าก่อสร้างทั้งสิ้น |  |  |  | #REF!

## ปร.6 - ภูมิทัศน์ (hidden)
แบบ ปร.6
งานภูมิทัศน์
แบบสรุปราคากลางงานก่อสร้างอาคาร
□ | ชื่อโครงการ | #REF!
□ | เจ้าของโครงการ | #REF!
□ | สถานที่ก่อสร้าง | #REF!
□ | แบบ ปร.4 และ ปร.5 ที่แนบ มีจำนวน หน้า
ลำดับที่ | รายการ |  | ค่าก่อสร้าง | หมายเหตุ
(บาท)
ส่วนที่ 1 ค่าวัสดุและแรงงานหมวดงานก่อสร้าง
1 | งานภูมิทัศน์และงานระบบภายนอกอาคาร
| 1.1 | งานเตรียมงาน | 583605
| 1.2 | งาน Hardscape | 7227309.8502
| 1.3 | งาน Softscape | 526043.3904
| 1.4 | งานระบบไฟฟ้าและสื่อสาร | 2593800
| 1.5 | งานระบบประปาและสุขาภิบาล | 1102365
| รวมค่างานส่วนที่ 1 |  | 12033123.2406
สรุป |  |  | 12033123.2406
สิบสองล้านสามหมื่นสามพันหนึ่งร้อยยี่สิบสามบาทยี่สิบสี่สตางค์

## ปร.5 (ก) - ภูมิทัศน์ (hidden)
แบบ ปร.5 (ก) แผ่นที่ ......./.......
งานภูมิทัศน์
แบบสรุปค่าก่อสร้าง
□ | ชื่อโครงการ | #REF!
□ | เจ้าของโครงการ | #REF!
□ | สถานที่ก่อสร้าง | #REF!
□ | หน่วยงานออกแบบแปลนและรายการ บริษัท ทูเก็ตเตอร์ แอสโซซิเอทส์ จำกัด
□ | แบบเลขที่ |  |  | รายการเลขที่
□ | ประมาณราคาตามแบบ ปร.4 จำนวน แผ่น
□ | ประมาณราคาเมื่อวันที่
ลำดับที่ | รายการ |  | ค่าวัสดุและค่าแรง | Factor F | ค่าก่อสร้างทั้งหมด | หมายเหตุ
|  |  | รวมเป็นเงิน |  | รวมเป็นเงิน (บาท)
ส่วนที่ 1 ค่าวัสดุและแรงงานหมวดงานก่อสร้าง
1 | งานภูมิทัศน์และงานระบบภายนอกอาคาร
| 1.1 | งานเตรียมงาน | 450000 | 1.2969 | 583605
| 1.2 | งาน Hardscape | 5572758 | 1.2969 | 7227309.8502
| 1.3 | งาน Softscape | 405616 | 1.2969 | 526043.3904
| 1.4 | งานระบบไฟฟ้าและสื่อสาร | 2000000 | 1.2969 | 2593800
| 1.5 | งานระบบประปาและสุขาภิบาล | 850000 | 1.2969 | 1102365
| เงื่อนไข ค่า Factor F |  | 9278374
เงินล่วงหน้าจ่าย .............................%
เงินประกันผลงานหัก ......................%
ดอกเบี้ยเงินกู้ 7 %
ภาษีมูลค่าเพิ่ม 7 %
สรุป | รวมราคาค่าก่อสร้างทั้งสิ้น |  |  |  | 12033123.2406

## ปร4 ข. ครุภัณฑ์จัดซื้อ OK (hidden)
แบบ ปร.4 (ข) แผ่นที่ ...../.....
บัญชีแสดงรายการก่อสร้างสำหรับงานก่อสร้างอาคาร
□ | ชื่อโครงการ |  | 0
□ | เจ้าของโครงการ |  | ศูนย์บริการโลหิตแห่งชาติ สภากาชาดไทย
□ | หมวดงาน |  | งานครุภัณฑ์จัดซื้อ
ลำดับ | รายการ |  |  | ปริมาณ | หน่วย | ค่าวัสดุ |  | ค่าแรงงาน |  | รวม | หมายเหตุ
[6 empty] | ราคาต่อหน่วย | จำนวนเงิน | ราคาต่อหน่วย | จำนวนเงิน | ค่าวัสดุและแรงงาน
หมวดงานครุภัณฑ์จัดซื้อ
1 |  | งานเฟอร์นิเจอร์ลอยตัว |  | 1 | งาน |  | 7638220 |  |  | 7638220
| รวมราคาหมวดงานครุภัณฑ์จัดซื้อ | [5 empty] | 7638220 |  |  | 7638220
1 | งานเฟอร์นิเจอร์ลอยตัว
1.1 | A อาคารปฎิบัติการ
1.1.1 | 1CF1 | ตู้ Locker |  | 1 | ชุด | 29700 | 29700 | 0 | 0 | 29700
1.1.2 | 1CF2 | ตู้เสื้อผ้า |  | 1 | ชุด | 32370 | 32370 | 0 | 0 | 32370
1.1.3 | 1CF3 | ตู้ Locker |  | 1 | ชุด | 55690 | 55690 | 0 | 0 | 55690
1.1.4 | 1CF4 | ตู้เสื้อผ้า |  | 1 | ชุด | 16190 | 16190 | 0 | 0 | 16190
1.1.5 | 1CF5 | ชั้นวางของ |  | 9 | ชุด | 11700 | 105300 | 0 | 0 | 105300
1.1.6 | 1CF6 | ตู้หัวเตียง |  | 11 | ชุด | 15300 | 168300 | 0 | 0 | 168300
1.1.7 | 1CF7 | โซฟา 1 ที่นั่ง |  | 12 | ชุด | 13950 | 167400 | 0 | 0 | 167400
1.1.8 | 1CF8 | โต๊ะวางเครื่องวัดความดัน |  | 4 | ชุด | 5920 | 23680 | 0 | 0 | 23680
1.1.9 | 1CF9 | เตียงนอน 3.5 ฟุต |  | 1 | ชุด | 9900 | 9900 | 0 | 0 | 9900
1.1.10 | 1CF10 | โต๊ะคอม |  | 1 | ชุด | 6660 | 6660 | 0 | 0 | 6660
1.1.11 | 1CF11 | โต๊ะทำงาน L SHAP |  | 5 | ชุด | 26030 | 130150 | 0 | 0 | 130150
1.1.12 | 1CF12 | เตียงปฐมพยาบาล |  | 1 | ชุด | 12000 | 12000 | 0 | 0 | 12000
1.1.13 | 2CF1 | ตู้เสื้อผ้า |  | 1 | ชุด | 44810 | 44810 | 0 | 0 | 44810
1.1.14 | 2CF2 | ตู้ Locker |  | 1 | ชุด | 103950 | 103950 | 0 | 0 | 103950
1.1.15 | 2CF3 | ตู้รองเท้า (มีที่นั่ง) |  | 1 | ชุด | 16760 | 16760 | 0 | 0 | 16760
1.1.16 | 2CF4 | ตู้รองเท้า (มีที่นั่ง) |  | 2 | ชุด | 4970 | 9940 | 0 | 0 | 9940
1.1.17 | 2CF5 | ตู้ Locker |  | 1 | ชุด | 77970 | 77970 | 0 | 0 | 77970
1.1.18 | 2CF6 | ตู้ Locker |  | 1 | ชุด | 137370 | 137370 | 0 | 0 | 137370
1.1.19 | 2CF7 | ตู้เสื้อผ้า |  | 1 | ชุด | 53770 | 53770 | 0 | 0 | 53770
1.1.20 | 2CF8 | โต๊ะทำงาน |  | 4 | ชุด | 27900 | 111600 | 0 | 0 | 111600
1.1.21 | 2CF9 | ชั้นวางของ |  | 35 | ชุด | 11700 | 409500 | 0 | 0 | 409500
1.1.22 | 2CF10 | โต๊ะทำงาน L SHAP |  | 2 | ชุด | 31230 | 62460 | 0 | 0 | 62460
1.1.23 | 2CF11 | ตู้เอกสาร |  | 6 | ชุด | 14040 | 84240 | 0 | 0 | 84240
1.1.24 | 2CF12_A | ฉากกั้นห้อง กว้าง 1000 มม. |  | 2 | ชุด | 9710 | 19420 | 0 | 0 | 19420
1.1.25 | 2CF12_B | ฉากกั้นห้อง กว้าง 2400 มม. |  | 2 | ชุด | 20560 | 41120 |  | 0 | 41120
1.1.26 | 2CF12_C | ฉากกั้นห้อง กว้าง 4000 มม. |  | 5 | ชุด | 68330 | 341650 |  | 0 | 341650
1.1.27 | 3CF1 | โต๊ะประชุม |  | 18 | ชุด | 14490 | 260820 |  | 0 | 260820
1.1.28 | 3CF1_A | โต๊ะประชุม |  | 12 | ชุด | 14930 | 179160 |  | 0 | 179160
1.1.29 | 3CF2 | เวทีสำเร็จ |  | 8 | ชุด | 5800 | 46400 |  | 0 | 46400
1.1.30 | 3CF3 | โซฟา 2 ที่นั่ง |  | 1 | ชุด | 13850 | 13850 |  | 0 | 13850
1.1.31 | 3CF4 | โซฟา 1 ที่นั่ง |  | 2 | ชุด | 9600 | 19200 |  | 0 | 19200
1.1.32 | 3CF5 | โต๊ะกลาง |  | 1 | ชุด | 6650 | 6650 |  | 0 | 6650
1.1.33 | 3CF6 | โต๊ะอาหาร |  | 10 | ชุด | 2480 | 24800 |  | 0 | 24800
1.1.34 | 3CF7 | โต๊ะประชุม |  | 1 | ชุด | 33350 | 33350 |  | 0 | 33350
1.1.35 | 3CF8 | ตู้เอกสาร |  | 6 | ชุด | 14040 | 84240 |  | 0 | 84240
1.1.36 | 3CF9 | ตู้เอกสาร |  | 5 | ชุด | 18750 | 93750 |  | 0 | 93750
1.1.37 | 3CF10 | ตู้เอกสารสามารถแขวนแฟ้มได้ |  | 3 | ชุด | 8820 | 26460 |  | 0 | 26460
1.1.38 | 3CF11 | ตู้เอกสาร |  | 4 | ชุด | 15930 | 63720 |  | 0 | 63720
1.1.39 | 3CF12 | ตู้เอกสาร |  | 6 | ชุด | 5940 | 35640 |  | 0 | 35640
1.1.40 | 3CF13 | ตู้เสื้อผ้า |  | 1 | ชุด | 38850 | 38850 |  | 0 | 38850
1.1.41 | 3CF14 | โต๊ะทำงาน L SHAP |  | 1 | ชุด | 37350 | 37350 |  | 0 | 37350
1.1.42 | 3CF15 | โต๊ะทำงาน |  | 2 | ชุด | 18670 | 37340 |  | 0 | 37340
1.1.43 | 3CF16 | โต๊ะทำงาน L SHAP (2 ที่นั่ง) |  | 1 | ชุด | 34280 | 34280 |  | 0 | 34280
1.1.44 | 3CF16_A | โต๊ะทำงาน L SHAP (4 ที่นั่ง) |  | 2 | ชุด | 68560 | 137120 |  | 0 | 137120
1.1.45 | 3CF17 | โต๊ะกลางทำงาน |  | 1 | ชุด | 24300 | 24300 |  | 0 | 24300
1.1.46 | 3CF18 | โต๊ะกลางทำงาน |  | 1 | ชุด | 14950 | 14950 |  | 0 | 14950
1.1.47 | 3CF19 | ตู้เอกสาร |  | 2 | ชุด | 14040 | 28080 |  | 0 | 28080
1.1.48 | 3CF20 | ตู้เอกสาร |  | 3 | ชุด | 15930 | 47790 |  | 0 | 47790
1.1.49 | 3CF21 | ตู้เอกสาร |  | 1 | ชุด | 14040 | 14040 |  | 0 | 14040
1.1.50 | 3CF22 | โซฟา 2 ที่นั่ง |  | 1 | ชุด | 18180 | 18180 |  | 0 | 18180
1.1.51 | 3CF23 | โต๊ะกลาง |  | 1 | ชุด | 6650 | 6650 |  | 0 | 6650
1.1.52 | 3CF24 | โต๊ะทำงาน |  | 2 | ชุด | 12600 | 25200 |  | 0 | 25200
1.1.53 | 3CF25 | โต๊ะทำงาน |  | 1 | ชุด | 12600 | 12600 |  | 0 | 12600
1.1.54 | 3CF26 | ชั้นวางของ |  | 14 | ชุด | 11700 | 163800 |  | 0 | 163800
1.1.55 | 3CF27 | โต๊ะกลาง |  | 1 | ชุด | 19620 | 19620 |  | 0 | 19620
1.1.56 | 3CF28_A | ฉากกั้นห้อง |  | 2 | ชุด | 17860 | 35720 |  | 0 | 35720
1.1.57 | 3CF28_B | ฉากกั้นห้อง |  | 1 | ชุด | 20560 | 20560 |  | 0 | 20560
1.1.58 | 3CF28_C | ฉากกั้นห้อง |  | 1 | ชุด | 29130 | 29130 |  | 0 | 29130
1.1.59 | CH1 | เก้าอี้พนักงานทั่วไป |  | 87 | ชุด | 8130 | 707310 |  | 0 | 707310
1.1.60 | CH2 | เก้าอี้หัวหน้าฝ่าย |  | 6 | ชุด | 8680 | 52080 |  | 0 | 52080
1.1.61 | CH3 | เก้าอี้หัวหน้าภาค |  | 1 | ชุด | 18020 | 18020 |  | 0 | 18020
1.1.62 | CH4 | เก้าอี้สตูล/แล็ป |  | 29 | ชุด | 8320 | 241280 |  | 0 | 241280
1.1.63 | CH5 | เก้าอี้ห้องรับประทานอาหาร |  | 40 | ชุด | 3910 | 156400 |  | 0 | 156400
1.1.64 | CH6 | เก้าอี้ห้องประชุมย่อย |  | 17 | ชุด | 7690 | 130730 |  | 0 | 130730
1.1.65 | CH7 | เก้าอี้ห้องประชุมใหญ่ |  | 106 | ชุด | 6230 | 660380 |  | 0 | 660380
1.1.66 | CH8 | เก้าอี้แถว 4 ที่นั่ง |  | 1 | ชุด | 13180 | 13180 |  | 0 | 13180
1.1.67 | CH9 | เก้าอี้พักคอย |  | 22 | ชุด | 7060 | 155320 |  | 0 | 155320
| รวมราคางานเฟอร์นิเจอลอยตัว - A อาคารปฏิบัติการ | [5 empty] | 6040200 |  | 0 | 6040200
1.2 | B อาคารจัดเก็บพลาสมาและพัสดุ
1.2.1 | 1CF1 | ชั้นวางของ |  | 130 | ชุด | 11700 | 1521000 | 0 | 0 | 1521000
1.2.2 | 2CF2 | เตียงนอน |  | 1 | ชุด | 9900 | 9900 | 0 | 0 | 9900
1.2.3 | 2CF3 | โต๊ะทำงาน |  | 1 | ชุด | 11880 | 11880 | 0 | 0 | 11880
1.2.4 | 2CF4 | ตู้เสื้อผ้า |  | 1 | ชุด | 35070 | 35070 | 0 | 0 | 35070
1.2.5 | CH1 | เก้าอี้พนักงานทั่วไป |  | 2 | ชุด | 8130 | 16260 | 0 | 0 | 16260
1.2.6 | CH2 | เก้าอี้ห้องรับประทานอาหาร |  | 1 | ชุด | 3910 | 3910 | 0 | 0 | 3910
| รวมราคางานเฟอร์นิเจอลอยตัว - B อาคารจัดเก็บพลาสมาและพัสดุ | [5 empty] | 1598020 |  | 0 | 1598020
| รวมราคางานเฟอร์นิเจอร์ลอยตัว | [5 empty] | 7638220 |  | 0 | 7638220

## เตรียมงาน-OK (hidden)
แบบ ปร.4 (ก) แผ่นที่ ...../.....
บัญชีแสดงรายการก่อสร้างสำหรับงานก่อสร้างอาคาร
□ | ชื่อโครงการ |  | 0
□ | เจ้าของโครงการ |  | ศูนย์บริการโลหิตแห่งชาติ สภากาชาดไทย
□ | หมวดงาน |  | งานเตรียมงาน
ลำดับ | รายการ |  |  | ปริมาณ | หน่วย | ค่าวัสดุ |  | ค่าแรงงาน |  | รวม | หมายเหตุ
[6 empty] | ราคาต่อหน่วย | จำนวนเงิน | ราคาต่อหน่วย | จำนวนเงิน | ค่าวัสดุและแรงงาน
หมวดงานเตรียมงาน
1 |  | งานกำจัดปลวก |  | 1 | งาน |  | 250000 |  | 0 | 250000
2 |  | งานดินถม |  | 1 | งาน |  | 1057050 |  | 440000 | 1497050
| รวมราคาหมวดงานเตรียมงาน | [5 empty] | 1307050 |  | 440000 | 1747050 |  | 2183.8125 | 2250899.22 | 4972196.6057 | 2721297.3857
1 | งานกำจัดปลวก
1.1 |  | งานเดินท่อกำจัดปลวก |  | 1 | เหมา | 250000 | 250000 | 0 | 0 | 250000
| รวมราคางานกำจัดปลวก | [5 empty] | 250000 |  | 0 | 250000
2 | งานดินถม
2.1 |  | งานเคลียร์พื้นที่รวมขุดป่าถางตอ |  | 8000 | ตร.ม. | 0 | 0 | 5 | 40000 | 40000
2.2 |  | งานดินถมภายในโครงการ ระดับดินถม +0.20 (อ้างอิงจากระดับ 0.00 ของถนนหน้าโครงการ) |  | 7830 | ลบ.ม. | 135 | 1057050 | 0 | 0 | 1057050
2.3 |  | งานบดอัดดินถม 2 ชั้น |  | 8000 | ตร.ม. | 0 | 0 | 50 | 400000 | 400000
| รวมราคางานดิน | [5 empty] | 1057050 |  | 440000 | 1497050

## ปร.4 ST-OK (hidden)
แบบ ปร.4 (ก) แผ่นที่ ...../.....
บัญชีแสดงรายการก่อสร้างสำหรับงานก่อสร้างอาคาร
□ | ชื่อโครงการ |  | ออกแบบกลุ่มอาคารเฉลิมพระเกียรติสมเด็จพระกนิษฐาธิราชเจ้า ภาคบริการโลหิตแห่งชาติที่ 7 จังหวัดอุบลราชธานี ศูนย์บริการโลหิตแห่งชาติ สภากาชาดไทย
□ | เจ้าของโครงการ |  | ศูนย์บริการโลหิตแห่งชาติ สภากาชาดไทย
□ | หมวดงาน |  | งานวิศวกรรมโครงสร้าง
ลำดับ | รายการ |  |  | ปริมาณ | หน่วย | ค่าวัสดุ |  | ค่าแรงงาน |  | รวม | หมายเหตุ
[6 empty] | ราคาต่อหน่วย | จำนวนเงิน | ราคาต่อหน่วย | จำนวนเงิน | ค่าวัสดุและแรงงาน
หมวดงานวิศวกรรมโครงสร้าง
1 |  | การเตรียมงาน |  | 1 | งาน | 0 | 41550 | 0 | 12810 | 54360
2 |  | งานเสาเข็ม |  | 1 | งาน | 0 | 1183280 | 0 | 448940 | 1632220
3 |  | งานโครงสร้างฐานรากและตอม่อคอนกรีตเสริมเหล็ก |  | 1 | งาน | 0 | 954747.8 | 0 | 295668.8 | 1250416.6
4 |  | งานโครงสร้างคอนกรีตเสริมเหล็ก ชั้น 1 |  | 1 | งาน | 0 | 3594890 | 0 | 962532.3 | 4557422.3
5 |  | งานโครงสร้างคอนกรีตเสริมเหล็ก ชั้น 2 |  | 1 | งาน | 0 | 3268974 | 0 | 788728.2 | 4057702.2
6 |  | งานโครงสร้างคอนกรีตเสริมเหล็ก ชั้น 3 |  | 1 | งาน | 0 | 2064176 | 0 | 463728.2 | 2527904.2
7 |  | งานโครงสร้างคอนกรีตเสริมเหล็ก ชั้นหลังคา |  | 1 | งาน | 0 | 316339 | 0 | 91963.4 | 408302.4
8 |  | งานโครงสร้างเหล็กรูปพรรณ |  | 1 | งาน | 0 | 3290359 | 0 | 1250327 | 4540686
| รวมราคาหมวดงานวิศวกรรมโครงสร้าง | [5 empty] | 14714315.8 |  | 4314697.9 | 19029013.7
1 | การเตรียมงาน
1.1 |  | ค่าวางผังปักหมุด |  | 1 | งาน | 26250 | 26250 | 8750 | 8750 | 35000
1.2 |  | ค่า PILOT PILE เสาเข็ม ค.อ.ร. สี่เหลี่ยมตันขนาด 0.26 x 0.26 ม. |  | 2 | ต้น | 4200 | 8400 | 1120 | 2240 | 10640
1.3 |  | ค่า PILOT PILE เสาเข็ม ค.อ.ร. สี่เหลี่ยมตันขนาด 0.35 x 0.35 ม. |  | 1 | ต้น | 6900 | 6900 | 1820 | 1820 | 8720
| รวมราคาการเตรียมงาน | [5 empty] | 41550 |  | 12810 | 54360
2 | งานเสาเข็ม
2.1 | A อาคารปฎิบัติการ | [10 empty] | Dynamic load Test | บาท/ชิ้น | จำนวน
2.1.1 |  | เสาเข็ม ค.อ.ร. สี่เหลี่ยมตัน 0.26 x 0.26 ม. (คิดความยาว 14 ม.) Save Load 30 ton/pile |  | 22 | ต้น | 4200 | 92400 | 1120 | 24640 | 117040 |  | ค่าเครื่องจักร | 4285 | 7
2.1.2 |  | ค่าตัดหัวเสาเข็ม 0.26 x 0.26 ม. |  | 22 | ต้น | 0 | 0 | 250 | 5500 | 5500 |  | ค่าเดินทาง
2.1.3 |  | เสาเข็ม ค.อ.ร. สี่เหลี่ยมตัน 0.35 x 0.35 ม. (คิดความยาว 14 ม.) Save Load 50 ton/pile |  | 112 | ต้น | 6900 | 772800 | 1820 | 203840 | 976640 |  | ค่าทดสอบ | 5000 | 1
2.1.4 |  | ค่าตัดหัวเสาเข็ม 0.35 x 0.35 ม. |  | 112 | ต้น | 0 | 0 | 300 | 33600 | 33600 |  | รวม | 9285
2.1.5 |  | Seismic Test |  | 134 | ต้น | 0 | 0 | 120 | 16080 | 16080 |  |  | 86
2.1.6 |  | Dynamic load Test |  | 2 | จุด | 0 | 0 | 12000 | 24000 | 24000 |  |  | #REF!
| รวมราคางานเสาเข็ม - A อาคารปฎิบัติการ | [5 empty] | 865200 |  | 307660 | 1172860 |  |  | 16
2.2 | B อาคารจัดเก็บพลาสมาและพัสดุ
2.2.1 |  | เสาเข็ม ค.อ.ร. สี่เหลี่ยมตัน 0.26 x 0.26 ม. (คิดความยาว 14 ม.) Save Load 30 ton/pile |  | 64 | ต้น | 4200 | 268800 | 1120 | 71680 | 340480
2.2.2 |  | ค่าตัดหัวเสาเข็ม 0.26 x 0.26 ม. |  | 64 | ต้น | 0 | 0 | 250 | 16000 | 16000
2.2.3 |  | Seismic Test |  | 64 | ต้น | 0 | 0 | 120 | 7680 | 7680
2.2.4 |  | Dynamic load Test |  | 1 | จุด | 0 | 0 | 12000 | 12000 | 12000
| รวมราคางานเสาเข็ม - B อาคารจัดเก็บพลาสมาและพัสดุ | [5 empty] | 268800 |  | 107360 | 376160
2.3 | C อาคารประกอบ
2.3.1 | อาคารจอดรถออกหน่วย
2.3.1.1 |  | เสาเข็ม ค.อ.ร. สี่เหลี่ยมตัน 0.22 x 0.22 ม. (คิดความยาว 14 ม.) (Save Load 20 ton/pile) |  | 8 | ต้น | 3080 | 24640 | 1050 | 8400 | 33040
2.3.1.2 |  | ค่าตัดหัวเสาเข็ม 0.22 x 0.22 ม. |  | 8 | ต้น | 0 | 0 | 200 | 1600 | 1600
2.3.1.3 |  | Seismic Test |  | 8 | ต้น | 0 | 0 | 120 | 960 | 960
2.3.1.4 |  | Dynamic load Test |  | 1 | จุด | 0 | 0 | 12000 | 12000 | 12000
2.3.2 | อาคารขยะ | [5 empty] | 0 |  | 0 | 0
2.3.2.1 |  | เสาเข็ม ค.อ.ร. สี่เหลี่ยมตัน 0.22 x 0.22 ม. (คิดความยาว 14 ม.) (Save Load 20 ton/pile) |  | 8 | ต้น | 3080 | 24640 | 1050 | 8400 | 33040
2.3.2.2 |  | ค่าตัดหัวเสาเข็ม 0.22 x 0.22 ม. |  | 8 | ต้น | 0 | 0 | 200 | 1600 | 1600
2.3.2.3 |  | Seismic Test |  | 8 | ต้น | 0 | 0 | 120 | 960 | 960
|  | รวมราคางานเสาเข็ม - C อาคารประกอบ |  |  |  |  | 49280 |  | 33920 | 83200
|  | รวมราคางานเสาเข็ม |  |  |  |  | 1183280 |  | 448940 | 1632220
3 | งานโครงสร้างฐานรากและตอม่อคอนกรีตเสริมเหล็ก
3.1 | A อาคารปฎิบัติการ
3.1.1 |  | งานดินขุด ดินถม |  | 294 | ลบ.ม. | 0 | 0 | 112 | 32928 | 32928
3.1.2 |  | งานทรายถมบดอัด |  | 7 | ลบ.ม. | 327 | 2289 | 104 | 728 | 3017
3.1.3 |  | งานคอนกรีตหยาบ |  | 6 | ลบ.ม. | 2096 | 12576 | 426 | 2556 | 15132 |  | คอนกรีตหยาบ | 2096 | 2242.72 | 2242.72
3.1.4 |  | งานคอนกรีต 240 ksc. (ทรงกระบอก) |  | 106 | ลบ.ม. | 2160 | 228960 | 519 | 55014 | 283974 |  | 210 ทรงกระบอก | 2128 | 2276.96 | 2276.96
3.1.5 |  | งานไม้แบบทั่วไป (วัสดุ ใช้ 60%) |  | 187 | ตร.ม. | 350 | 65450 | 0 | 0 | 65450 |  | 240 ทรงกระบอก | 2160 | 2311.2 | 2311.2
3.1.6 |  | งานไม้คร่าวสำหรับยึดไม้แบบทั่วไป (วัสดุ คิด 30%) |  | 56 | ลบ.ฟ. | 350 | 19600 | 0 | 0 | 19600
3.1.7 |  | งานไม้ค้ำยันไม้แบบทั่วไป (วัสดุ ใช้ 60%) |  | 187 | ต้น | 30 | 5610 | 0 | 0 | 5610
3.1.8 |  | งานติดตั้งไม้แบบทั่วไป |  | 312 | ตร.ม. | 0 | 0 | 121 | 37752 | 37752
3.1.9 |  | งานเหล็กเสริม |  |  |  |  | 0 |  | 0 | 0
3.1.9.1 |  | - RB 6 mm. SR24 |  | 28 | กก. | 19 | 532 | 4.4 | 123.2 | 655.2
3.1.9.2 |  | - RB 9 mm. SR24 |  | 1361 | กก. | 21 | 28581 | 4.4 | 5988.4 | 34569.4
3.1.9.3 |  | - DB 12 mm. SD40 |  | 446 | กก. | 20 | 8920 | 3.6 | 1605.6 | 10525.6
3.1.9.4 |  | - DB 16 mm. SD40 |  | 8876 | กก. | 20 | 177520 | 3.6 | 31953.6 | 209473.6
3.1.9.5 |  | - DB 20 mm. SD40 |  | 4222 | กก. | 17 | 71774 | 3.1 | 13088.2 | 84862.2
3.1.10 |  | ตะปู |  | 93 | กก. | 39 | 3627 | 0 | 0 | 3627
3.1.11 |  | ลวดผูกเหล็ก |  | 268 | กก. | 33 | 8844 | 0 | 0 | 8844
| รวมราคางานโครงสร้างฐานรากและตอม่อคอนกรีตเสริมเหล็ก - A อาคารปฎิบัติการ | [5 empty] | 634283 |  | 181737 | 816020
3.2 | B อาคารจัดเก็บพลาสมาและพัสดุ
3.2.1 |  | งานดินขุด ดินถม |  | 107 | ลบ.ม. | 0 | 0 | 112 | 11984 | 11984
3.2.2 |  | งานทรายถมบดอัด |  | 2 | ลบ.ม. | 327 | 654 | 104 | 208 | 862
3.2.3 |  | งานคอนกรีตหยาบ |  | 2 | ลบ.ม. | 2096 | 4192 | 426 | 852 | 5044
3.2.4 |  | งานคอนกรีต 240 ksc. (ทรงกระบอก) |  | 33 | ลบ.ม. | 2160 | 71280 | 519 | 17127 | 88407
3.2.5 |  | งานไม้แบบทั่วไป (วัสดุ ใช้ 60%) |  | 79 | ตร.ม. | 350 | 27650 | 0 | 0 | 27650
3.2.6 |  | งานไม้คร่าวสำหรับยึดไม้แบบทั่วไป (วัสดุ คิด 30%) |  | 23 | ลบ.ฟ. | 350 | 8050 | 0 | 0 | 8050
3.2.7 |  | งานไม้ค้ำยันไม้แบบทั่วไป (วัสดุ ใช้ 60%) |  | 79 | ต้น | 30 | 2370 | 0 | 0 | 2370
3.2.8 |  | งานติดตั้งไม้แบบทั่วไป |  | 132 | ตร.ม. | 0 | 0 | 121 | 15972 | 15972
3.2.9 |  | งานเหล็กเสริม |  |  |  |  | 0 |  | 0 | 0
3.2.9.1 |  | - RB 6 mm. SR24 |  | 323 | กก. | 19 | 6137 | 4.4 | 1421.2 | 7558.2
3.2.9.2 |  | - RB 9 mm. SR24 |  | 10 | กก. | 21 | 210 | 4.4 | 44 | 254
3.2.9.3 |  | - DB 12 mm. SD40 |  | 304 | กก. | 20 | 6080 | 3.6 | 1094.4 | 7174.4
3.2.9.4 |  | - DB 16 mm. SD40 |  | 3519 | กก. | 20 | 70380 | 3.6 | 12668.4 | 83048.4
3.2.10 |  | ตะปู |  | 39 | กก. | 39 | 1521 | 0 | 0 | 1521
3.2.11 |  | ลวดผูกเหล็ก |  | 74 | กก. | 33 | 2442 | 0 | 0 | 2442
| รวมราคางานโครงสร้างฐานรากและตอม่อคอนกรีตเสริมเหล็ก - B อาคารจัดเก็บพลาสมาและพัสดุ | [5 empty] | 200966 |  | 61371 | 262337
3.3 | C อาคารประกอบ
3.3.1 | อาคารจอดรถออกหน่วย
3.3.1.1 |  | งานดินขุด ดินถม |  | 6 | ลบ.ม. | 0 | 0 | 112 | 672 | 672
3.3.1.2 |  | งานทรายถมบดอัด |  | 0.1 | ลบ.ม. | 327 | 32.7 | 104 | 10.4 | 43.1
3.3.1.3 |  | งานคอนกรีตหยาบ |  | 0.1 | ลบ.ม. | 2096 | 209.6 | 426 | 42.6 | 252.2
3.3.1.4 |  | งานคอนกรีต 240 ksc. (ทรงกระบอก) |  | 2 | ลบ.ม. | 2160 | 4320 | 419 | 838 | 5158
3.3.1.5 |  | งานไม้แบบทั่วไป (วัสดุ ใช้ 60%) |  | 13 | ตร.ม. | 350 | 4550 | 0 | 0 | 4550
3.3.1.6 |  | งานไม้คร่าวสำหรับยึดไม้แบบทั่วไป (วัสดุ คิด 30%) |  | 3 | ลบ.ฟ. | 350 | 1050 | 0 | 0 | 1050
3.3.1.7 |  | งานไม้ค้ำยันไม้แบบทั่วไป (วัสดุ ใช้ 60%) |  | 13 | ต้น | 30 | 390 | 0 | 0 | 390
3.3.1.8 |  | งานติดตั้งไม้แบบทั่วไป |  | 22 | ตร.ม. | 0 | 0 | 121 | 2662 | 2662
3.3.1.9 |  | งานเหล็กเสริม |  |  |  |  | 0 |  | 0 | 0
3.3.1.9.1 |  | - RB 6 mm. SR24 |  | 31 | กก. | 19 | 589 | 4.4 | 136.4 | 725.4
3.3.1.9.2 |  | - RB 9 mm. SR24 |  | 20 | กก. | 21 | 420 | 4.4 | 88 | 508
3.3.1.9.3 |  | - DB 12 mm. SD40 |  | 170 | กก. | 20 | 3400 | 3.6 | 612 | 4012
3.3.1.9.4 |  | - DB 16 mm. SD40 |  | 134 | กก. | 20 | 2680 | 3.6 | 482.4 | 3162.4
3.3.1.10 |  | ตะปู |  | 6 | กก. | 39 | 234 | 0 | 0 | 234
3.3.1.11 |  | ลวดผูกเหล็ก |  | 6 | กก. | 33 | 198 | 0 | 0 | 198
3.3.2 | อาคารป้อมยาม | [5 empty] | 0 |  | 0 | 0
3.3.2.1 |  | งานทรายถมบดอัด |  | 0.5 | ลบ.ม. | 327 | 163.5 | 104 | 52 | 215.5
3.3.2.2 |  | งานคอนกรีตหยาบ |  | 0.4 | ลบ.ม. | 2096 | 838.4 | 426 | 170.4 | 1008.8
3.3.2.3 |  | งานคอนกรีต 240 ksc. (ทรงกระบอก) |  | 1 | ลบ.ม. | 2160 | 2160 | 419 | 419 | 2579
3.3.2.4 |  | งานไม้แบบทั่วไป (วัสดุ ใช้ 60%) |  | 1 | ตร.ม. | 350 | 350 | 0 | 0 | 350
3.3.2.5 |  | งานไม้คร่าวสำหรับยึดไม้แบบทั่วไป (วัสดุ คิด 30%) |  | 0.3 | ลบ.ฟ. | 350 | 105 | 0 | 0 | 105
3.3.2.6 |  | งานไม้ค้ำยันไม้แบบทั่วไป (วัสดุ ใช้ 60%) |  | 1 | ต้น | 30 | 30 | 0 | 0 | 30
3.3.2.7 |  | งานติดตั้งไม้แบบทั่วไป |  | 2 | ตร.ม. | 0 | 0 | 121 | 242 | 242
3.3.2.8 |  | งานเหล็กเสริม |  |  |  |  | 0 |  | 0 | 0
3.3.2.8.1 |  | - RB 6 mm. SR24 |  |  | กก. | 19 | 0 | 4.4 | 0 | 0
3.3.2.8.2 |  | - DB 12 mm. SD40 |  | 156 | กก. | 20 | 3120 | 3.6 | 561.6 | 3681.6
3.3.2.9 |  | ตะปู |  | 0.7 | กก. | 39 | 27.3 | 0 | 0 | 27.3
3.3.2.10 |  | ลวดผูกเหล็ก |  | 2 | กก. | 33 | 66 | 0 | 0 | 66
3.3.3 | อาคารขยะ | [5 empty] | 0 |  | 0 | 0
3.3.3.1 |  | งานดินขุด ดินถม |  | 6 | ลบ.ม. | 0 | 0 | 112 | 672 | 672
3.3.3.2 |  | งานทรายถมบดอัด |  | 0.1 | ลบ.ม. | 327 | 32.7 | 104 | 10.4 | 43.1
3.3.3.3 |  | งานคอนกรีตหยาบ |  | 0.1 | ลบ.ม. | 2096 | 209.6 | 426 | 42.6 | 252.2
3.3.3.4 |  | งานคอนกรีต 240 ksc. (ทรงกระบอก) |  | 1 | ลบ.ม. | 2160 | 2160 | 419 | 419 | 2579
3.3.3.5 |  | งานไม้แบบทั่วไป (วัสดุ ใช้ 60%) |  | 8 | ตร.ม. | 350 | 2800 | 0 | 0 | 2800
3.3.3.6 |  | งานไม้คร่าวสำหรับยึดไม้แบบทั่วไป (วัสดุ คิด 30%) |  | 2 | ลบ.ฟ. | 350 | 700 | 0 | 0 | 700
3.3.3.7 |  | งานไม้ค้ำยันไม้แบบทั่วไป (วัสดุ ใช้ 60%) |  | 8 | ต้น | 30 | 240 | 0 | 0 | 240
3.3.3.8 |  | งานติดตั้งไม้แบบทั่วไป |  | 14 | ตร.ม. | 0 | 0 | 121 | 1694 | 1694
3.3.3.9 |  | งานเหล็กเสริม |  |  |  |  | 0 |  | 0 | 0
3.3.3.9.1 |  | - RB 6 mm. SR24 |  | 10 | กก. | 19 | 190 | 4.4 | 44 | 234
3.3.3.9.2 |  | - RB 9 mm. SR24 |  | 20 | กก. | 21 | 420 | 4.4 | 88 | 508
3.3.3.9.3 |  | - DB 12 mm. SD40 |  | 192 | กก. | 20 | 3840 | 3.6 | 691.2 | 4531.2
3.3.3.10 |  | ตะปู |  | 4 | กก. | 39 | 156 | 0 | 0 | 156
3.3.3.11 |  | ลวดผูกเหล็ก |  | 4 | กก. | 33 | 132 | 0 | 0 | 132
3.3.4 | หลังคาคลุมที่จอดรถยนต์ | [5 empty] | 0 |  | 0 | 0
3.3.4.1 |  | งานดินขุด ดินถม |  | 183 | ลบ.ม. | 0 | 0 | 112 | 20496 | 20496
3.3.4.2 |  | งานทรายถมบดอัด |  | 2 | ลบ.ม. | 327 | 654 | 104 | 208 | 862
3.3.4.3 |  | งานคอนกรีตหยาบ |  | 2 | ลบ.ม. | 2096 | 4192 | 426 | 852 | 5044
3.3.4.4 |  | งานคอนกรีต 240 ksc. (ทรงกระบอก) |  | 14 | ลบ.ม. | 2160 | 30240 | 419 | 5866 | 36106
3.3.4.5 |  | งานไม้แบบทั่วไป (วัสดุ ใช้ 60%) |  | 51 | ตร.ม. | 350 | 17850 | 0 | 0 | 17850
3.3.4.6 |  | งานไม้คร่าวสำหรับยึดไม้แบบทั่วไป (วัสดุ คิด 30%) |  | 15 | ลบ.ฟ. | 350 | 5250 | 0 | 0 | 5250
3.3.4.7 |  | งานไม้ค้ำยันไม้แบบทั่วไป (วัสดุ ใช้ 60%) |  | 51 | ต้น | 30 | 1530 | 0 | 0 | 1530
3.3.4.8 |  | งานติดตั้งไม้แบบทั่วไป |  | 86 | ตร.ม. | 0 | 0 | 121 | 10406 | 10406
3.3.4.9 |  | งานเหล็กเสริม |  |  |  |  | 0 |  | 0 | 0
3.3.4.9.1 |  | - RB 6 mm. SR24 |  | 100 | กก. | 19 | 1900 | 4.4 | 440 | 2340
3.3.4.9.2 |  | - RB 9 mm. SR24 |  | 58 | กก. | 21 | 1218 | 4.4 | 255.2 | 1473.2
3.3.4.9.3 |  | - DB 12 mm. SD40 |  | 941 | กก. | 20 | 18820 | 3.6 | 3387.6 | 22207.6
3.3.4.10 |  | ตะปู |  | 25 | กก. | 39 | 975 | 0 | 0 | 975
3.3.4.11 |  | ลวดผูกเหล็ก |  | 32 | กก. | 33 | 1056 | 0 | 0 | 1056
| รวมราคางานโครงสร้างฐานรากและตอม่อคอนกรีตเสริมเหล็ก - C อาคารประกอบ | [5 empty] | 119498.8 |  | 52560.8 | 172059.6
| รวมราคางานโครงสร้างฐานรากและตอม่อคอนกรีตเสริมเหล็ก | [5 empty] | 954747.8 |  | 295668.8 | 1250416.6
4 | งานโครงสร้างคอนกรีตเสริมเหล็ก ชั้น 1
4.1 | A อาคารปฎิบัติการ
4.1.1 |  | งานดินถม |  | 917 | ลบ.ม. | 135 | 123795 | 112 | 102704 | 226499
4.1.2 |  | งานดินขุด |  | 9 | ลบ.ม. | 0 | 0 | 112 | 1008 | 1008
4.1.3 |  | งานทรายถมบดอัด |  | 83 | ลบ.ม. | 327 | 27141 | 104 | 8632 | 35773
4.1.4 |  | งานคอนกรีตหยาบ |  | 73 | ลบ.ม. | 2096 | 153008 | 426 | 31098 | 184106
4.1.5 |  | งานคอนกรีต 240 ksc. (ทรงกระบอก) |  | 388 | ลบ.ม. | 2160 | 838080 | 519 | 201372 | 1039452
4.1.6 |  | งานไม้แบบทั่วไป (วัสดุ ใช้ 60%) |  | 993 | ตร.ม. | 350 | 347550 | 0 | 0 | 347550
4.1.7 |  | งานไม้คร่าวสำหรับยึดไม้แบบทั่วไป (วัสดุ คิด 30%) |  | 297 | ลบ.ฟ. | 350 | 103950 | 0 | 0 | 103950
4.1.8 |  | งานไม้ค้ำยันไม้แบบทั่วไป (วัสดุ ใช้ 60%) |  | 993 | ต้น | 30 | 29790 | 0 | 0 | 29790
4.1.9 |  | งานติดตั้งไม้แบบทั่วไป |  | 1655 | ตร.ม. | 0 | 0 | 121 | 200255 | 200255
4.1.10 |  | งานเหล็กเสริม
4.1.10.1 |  | - RB 6 mm. SR24 |  | 106 | กก. | 19 | 2014 | 4.4 | 466.4 | 2480.4
4.1.10.2 |  | - RB 9 mm. SR24 |  | 9412 | กก. | 21 | 197652 | 4.4 | 41412.8 | 239064.8
4.1.10.3 |  | - DB 12 mm. SD40 |  | 20608 | กก. | 20 | 412160 | 3.6 | 74188.8 | 486348.8
4.1.10.4 |  | - DB 16 mm. SD40 |  | 17728 | กก. | 20 | 354560 | 3.6 | 63820.8 | 418380.8
4.1.10.5 |  | - DB 20 mm. SD40 |  | 4353 | กก. | 17 | 74001 | 3.1 | 13494.3 | 87495.3
4.1.11 |  | ตะปู |  | 496 | กก. | 39 | 19344 | 0 | 0 | 19344
4.1.12 |  | ลวดผูกเหล็ก |  | 939 | กก. | 33 | 30987 | 0 | 0 | 30987
4.1.13 |  | Wire Mesh Ø 4 มม. @ 0.20 ม. |  | 196 | ตร.ม. | 22 | 4312 | 5 | 980 | 5292
4.1.14 |  | Water Stop 8" 3 ปุ่ม หนา 5 มม. |  | 12 | ม. | 189 | 2268 | 60 | 720 | 2988
| รวมราคางานโครงสร้างคอนกรีตเสริมเหล็ก ชั้น 1 - A อาคารปฎิบัติการ | [5 empty] | 2720612 |  | 740152.1 | 3460764.1
4.2 | B อาคารจัดเก็บพลาสมาและพัสดุ
4.2.1 |  | งานดินถม |  | 56 | ลบ.ม. | 135 | 7560 | 112 | 6272 | 13832
4.2.2 |  | งานดินขุด |  | 9 | ลบ.ม. | 0 | 0 | 112 | 1008 | 1008
4.2.3 |  | งานทรายถมบดอัด |  | 34 | ลบ.ม. | 327 | 11118 | 104 | 3536 | 14654
4.2.4 |  | งานคอนกรีตหยาบ |  | 28 | ลบ.ม. | 2096 | 58688 | 426 | 11928 | 70616
4.2.5 |  | งานคอนกรีต 240 ksc. (ทรงกระบอก) |  | 97 | ลบ.ม. | 2160 | 209520 | 519 | 50343 | 259863
4.2.6 |  | งานไม้แบบทั่วไป (วัสดุ ใช้ 60%) |  | 396 | ตร.ม. | 350 | 138600 | 0 | 0 | 138600
4.2.7 |  | งานไม้คร่าวสำหรับยึดไม้แบบทั่วไป (วัสดุ คิด 30%) |  | 118 | ลบ.ฟ. | 350 | 41300 | 0 | 0 | 41300
4.2.8 |  | งานไม้ค้ำยันไม้แบบทั่วไป (วัสดุ ใช้ 60%) |  | 396 | ต้น | 30 | 11880 | 0 | 0 | 11880
4.2.9 |  | งานติดตั้งไม้แบบทั่วไป |  | 660 | ตร.ม. | 0 | 0 | 121 | 79860 | 79860
4.2.10 |  | งานเหล็กเสริม
4.2.10.1 |  | - RB 6 mm. SR24 |  | 724 | กก. | 19 | 13756 | 4.4 | 3185.6 | 16941.6
4.2.10.2 |  | - RB 9 mm. SR24 |  | 4881 | กก. | 21 | 102501 | 4.4 | 21476.4 | 123977.4
4.2.10.3 |  | - DB 12 mm. SD40 |  | 1321 | กก. | 20 | 26420 | 3.6 | 4755.6 | 31175.6
4.2.10.4 |  | - DB 16 mm. SD40 |  | 4464 | กก. | 20 | 89280 | 3.6 | 16070.4 | 105350.4
4.2.11 |  | ตะปู |  | 198 | กก. | 39 | 7722 | 0 | 0 | 7722
4.2.12 |  | ลวดผูกเหล็ก |  | 205 | กก. | 33 | 6765 | 0 | 0 | 6765
4.2.13 |  | Wire Mesh Ø 4 มม. @ 0.20 ม. |  | 242 | ตร.ม. | 22 | 5324 | 5 | 1210 | 6534
4.2.14 |  | Water Stop 8" 3 ปุ่ม หนา 5 มม. |  | 11 | ม. | 189 | 2079 | 60 | 660 | 2739
4.2.15 |  | แผ่นพื้นสำเร็จรูป รับน้ำหนักบรรทุกปลอดภัย 500 กก./ม2 |  | 197 | ตร.ม. | 370 | 72890 | 25 | 4925 | 77815
| รวมราคางานโครงสร้างคอนกรีตเสริมเหล็ก ชั้น 1 - B อาคารจัดเก็บพลาสมาและพัสดุ | [5 empty] | 805403 |  | 205230 | 1010633
4.3 | C อาคารประกอบ
4.3.1 | อาคารขยะ
4.3.1.1 |  | งานดินขุด ดินถม |  |  | ลบ.ม. | 0 | 0 | 112 | 0 | 0
4.3.1.2 |  | งานทรายถมบดอัด |  | 5 | ลบ.ม. | 327 | 1635 | 104 | 520 | 2155
4.3.1.3 |  | งานคอนกรีตหยาบ 1:3:5 |  | 4 | ลบ.ม. | 2096 | 8384 | 426 | 1704 | 10088
4.3.1.4 |  | งานคอนกรีต 240 ksc. (ทรงกระบอก) |  | 12 | ลบ.ม. | 2160 | 25920 | 419 | 5028 | 30948
4.3.1.5 |  | งานไม้แบบทั่วไป (วัสดุ ใช้ 60%) |  | 32 | ตร.ม. | 350 | 11200 | 0 | 0 | 11200
4.3.1.6 |  | งานไม้คร่าวสำหรับยึดไม้แบบทั่วไป (วัสดุ คิด 30%) |  | 9 | ลบ.ฟ. | 350 | 3150 | 0 | 0 | 3150
4.3.1.7 |  | งานไม้ค้ำยันไม้แบบทั่วไป (วัสดุ ใช้ 60%) |  | 32 | ต้น | 30 | 960 | 0 | 0 | 960
4.3.1.8 |  | งานติดตั้งไม้แบบทั่วไป |  | 54 | ตร.ม. | 0 | 0 | 121 | 6534 | 6534
4.3.1.9 |  | งานเหล็กเสริม
4.3.1.9.1 |  | - RB 6 mm. SR24 |  | 84 | กก. | 19 | 1596 | 4.4 | 369.6 | 1965.6
4.3.1.9.2 |  | - RB 9 mm. SR24 |  | 403 | กก. | 21 | 8463 | 4.4 | 1773.2 | 10236.2
4.3.1.9.3 |  | - DB 12 mm. SD40 |  | 152 | กก. | 20 | 3040 | 3.6 | 547.2 | 3587.2
4.3.1.9.4 |  | - DB 16 mm. SD40 |  | 122 | กก. | 20 | 2440 | 3.6 | 439.2 | 2879.2
4.3.1.10 |  | ตะปู |  | 16 | กก. | 39 | 624 | 0 | 0 | 624
4.3.1.11 |  | ลวดผูกเหล็ก |  | 13 | กก. | 33 | 429 | 0 | 0 | 429
4.3.1.12 |  | Wire Mesh Ø 4 มม. @ 0.20 ม. |  | 47 | ตร.ม. | 22 | 1034 | 5 | 235 | 1269
| รวมราคางานโครงสร้างคอนกรีตเสริมเหล็ก ชั้น 1 - C อาคารประกอบ | [5 empty] | 68875 |  | 17150.2 | 86025.2
| รวมราคางานโครงสร้างคอนกรีตเสริมเหล็ก ชั้น 1 | [5 empty] | 3594890 |  | 962532.3 | 4557422.3
5 | งานโครงสร้างคอนกรีตเสริมเหล็ก ชั้น 2
5.1 | A อาคารปฎิบัติการ
5.1.1 |  | งานคอนกรีต 240 ksc. (ทรงกระบอก) |  | 72 | ลบ.ม. | 2160 | 155520 | 519 | 37368 | 192888 |  | 2160 | 2311.2 | 2311.2
5.1.2 |  | งานคอนกรีต 320 ksc. (ทรงกระบอก) |  | 299 | ลบ.ม. | 2312 | 691288 | 519 | 155181 | 846469 |  | 2312 | 2473.84 | 2473.84
5.1.3 |  | งานไม้แบบทั่วไป (วัสดุ ใช้ 60%) |  | 355 | ตร.ม. | 350 | 124250 | 0 | 0 | 124250
5.1.4 |  | งานไม้คร่าวสำหรับยึดไม้แบบทั่วไป (วัสดุ คิด 30%) |  | 106 | ลบ.ฟ. | 350 | 37100 | 0 | 0 | 37100
5.1.5 |  | งานไม้ค้ำยันไม้แบบทั่วไป (วัสดุ ใช้ 60%) |  | 355 | ต้น | 30 | 10650 | 0 | 0 | 10650
5.1.6 |  | งานติดตั้งไม้แบบทั่วไป |  | 592 | ตร.ม. | 0 | 0 | 121 | 71632 | 71632
5.1.7 |  | งานไม้แบบเปลือยผิว (วัสดุ ใช้ 60%) |  | 826 | ตร.ม. | 450 | 371700 | 0 | 0 | 371700
5.1.8 |  | งานไม้คร่าวสำหรับยึดไม้แบบเปลือยผิว (วัสดุ คิด 30%) |  | 247 | ลบ.ฟ. | 450 | 111150 | 0 | 0 | 111150
5.1.9 |  | งานไม้ค้ำยันไม้แบบเปลือยผิว (วัสดุ ใช้ 60%) |  | 826 | ต้น | 30 | 24780 | 0 | 0 | 24780
5.1.10 |  | งานติดตั้งไม้แบบเปลือยผิว |  | 1377 | ตร.ม. | 0 | 0 | 162 | 223074 | 223074
5.1.11 |  | งานเหล็กเสริม |  |  |  |  | 0 |  | 0 | 0
5.1.11.1 |  | - RB 6 mm. SR24 |  | 35 | กก. | 19 | 665 | 4.4 | 154 | 819
5.1.11.2 |  | - RB 9 mm. SR24 |  | 3201 | กก. | 21 | 67221 | 4.4 | 14084.4 | 81305.4
5.1.11.3 |  | - DB 12 mm. SD40 |  | 15523 | กก. | 20 | 310460 | 3.6 | 55882.8 | 366342.8
5.1.11.4 |  | - DB 16 mm. SD40 |  | 10953 | กก. | 20 | 219060 | 3.6 | 39430.8 | 258490.8
5.1.12 |  | ตะปู |  | 591 | กก. | 39 | 23049 | 0 | 0 | 23049
5.1.13 |  | ลวดผูกเหล็ก |  | 534 | กก. | 33 | 17622 | 0 | 0 | 17622
5.1.14 |  | งาน Post Tension |  | 962 | ตร.ม. | 385 | 370370 | 0 | 0 | 370370
| รวมราคางานโครงสร้างคอนกรีตเสริมเหล็ก ชั้น 2 - A อาคารปฎิบัติการ | [5 empty] | 2534885 |  | 596807 | 3131692
5.2 | B อาคารจัดเก็บพลาสมาและพัสดุ
5.2.1 |  | งานคอนกรีต 240 ksc. (ทรงกระบอก) |  | 87 | ลบ.ม. | 2160 | 187920 | 519 | 45153 | 233073
5.2.2 |  | งานไม้แบบทั่วไป (วัสดุ ใช้ 60%) |  | 492 | ตร.ม. | 350 | 172200 | 0 | 0 | 172200
5.2.3 |  | งานไม้คร่าวสำหรับยึดไม้แบบทั่วไป (วัสดุ คิด 30%) |  | 147 | ลบ.ฟ. | 350 | 51450 | 0 | 0 | 51450
5.2.4 |  | งานไม้ค้ำยันไม้แบบทั่วไป (วัสดุ ใช้ 60%) |  | 492 | ต้น | 30 | 14760 | 0 | 0 | 14760
5.2.5 |  | งานติดตั้งไม้แบบทั่วไป |  | 821 | ตร.ม. | 0 | 0 | 121 | 99341 | 99341
5.2.6 |  | งานเหล็กเสริม |  |  |  |  | 0 |  | 0 | 0
5.2.6.1 |  | - RB 6 mm. SR24 |  | 656 | กก. | 19 | 12464 | 4.4 | 2886.4 | 15350.4
5.2.6.2 |  | - RB 9 mm. SR24 |  | 4267 | กก. | 21 | 89607 | 4.4 | 18774.8 | 108381.8
5.2.6.3 |  | - DB 12 mm. SD40 |  | 1227 | กก. | 20 | 24540 | 3.6 | 4417.2 | 28957.2
5.2.6.4 |  | - DB 16 mm. SD40 |  | 4183 | กก. | 20 | 83660 | 3.6 | 15058.8 | 98718.8
5.2.7 |  | ตะปู |  | 246 | กก. | 39 | 9594 | 0 | 0 | 9594
5.2.8 |  | ลวดผูกเหล็ก |  | 186 | กก. | 33 | 6138 | 0 | 0 | 6138
5.2.9 |  | Wire Mesh Ø 4 มม. @ 0.20 ม. |  | 218 | ตร.ม. | 22 | 4796 | 5 | 1090 | 5886
5.2.10 |  | แผ่นพื้นสำเร็จรูป รับน้ำหนักบรรทุกปลอดภัย 500 กก./ม2 |  | 208 | ตร.ม. | 370 | 76960 | 25 | 5200 | 82160
| รวมราคางานโครงสร้างคอนกรีตเสริมเหล็ก ชั้น 2 - B อาคารจัดเก็บพลาสมาและพัสดุ | [5 empty] | 734089 |  | 191921.2 | 926010.2
| รวมราคางานโครงสร้างคอนกรีตเสริมเหล็ก ชั้น 2 | [5 empty] | 3268974 |  | 788728.2 | 4057702.2
6 | งานโครงสร้างคอนกรีตเสริมเหล็ก ชั้น 3
6.1 | A อาคารปฎิบัติการ
6.1.1 |  | งานคอนกรีต 240 ksc. (ทรงกระบอก) |  | 53 | ลบ.ม. | 2160 | 114480 | 519 | 27507 | 141987
6.1.2 |  | งานคอนกรีต 320 ksc. (ทรงกระบอก) |  | 256 | ลบ.ม. | 2312 | 591872 | 519 | 132864 | 724736
6.1.3 |  | งานไม้แบบทั่วไป (วัสดุ ใช้ 60%) |  | 267 | ตร.ม. | 350 | 93450 | 0 | 0 | 93450
6.1.4 |  | งานไม้คร่าวสำหรับยึดไม้แบบทั่วไป (วัสดุ คิด 30%) |  | 80 | ลบ.ฟ. | 350 | 28000 | 0 | 0 | 28000
6.1.5 |  | งานไม้ค้ำยันไม้แบบทั่วไป (วัสดุ ใช้ 60%) |  | 267 | ต้น | 30 | 8010 | 0 | 0 | 8010
6.1.6 |  | งานติดตั้งไม้แบบทั่วไป |  | 446 | ตร.ม. | 0 | 0 | 121 | 53966 | 53966
6.1.7 |  | งานไม้แบบเปลือยผิว (วัสดุ ใช้ 60%) |  | 649 | ตร.ม. | 450 | 292050 | 0 | 0 | 292050
6.1.8 |  | งานไม้คร่าวสำหรับยึดไม้แบบเปลือยผิว (วัสดุ คิด 30%) |  | 194 | ลบ.ฟ. | 450 | 87300 | 0 | 0 | 87300
6.1.9 |  | งานไม้ค้ำยันไม้แบบเปลือยผิว (วัสดุ ใช้ 60%) |  | 649 | ต้น | 30 | 19470 | 0 | 0 | 19470
6.1.10 |  | งานติดตั้งไม้แบบเปลือยผิว |  | 1082 | ตร.ม. | 0 | 0 | 162 | 175284 | 175284
6.1.11 |  | งานเหล็กเสริม |  |  |  |  | 0 |  | 0 | 0
6.1.11.1 |  | - RB 6 mm. SR24 |  | 35 | กก. | 19 | 665 | 4.4 | 154 | 819
6.1.11.2 |  | - RB 9 mm. SR24 |  | 2725 | กก. | 21 | 57225 | 4.4 | 11990 | 69215
6.1.11.3 |  | - DB 12 mm. SD40 |  | 11815 | กก. | 20 | 236300 | 3.6 | 42534 | 278834
6.1.11.4 |  | - DB 16 mm. SD40 |  | 5397 | กก. | 20 | 107940 | 3.6 | 19429.2 | 127369.2
6.1.12 |  | ตะปู |  | 458 | กก. | 39 | 17862 | 0 | 0 | 17862
6.1.13 |  | ลวดผูกเหล็ก |  | 359 | กก. | 33 | 11847 | 0 | 0 | 11847
6.1.14 |  | งาน Post Tension |  | 1033 | ตร.ม. | 385 | 397705 | 0 | 0 | 397705
| รวมราคางานโครงสร้างคอนกรีตเสริมเหล็ก ชั้น 3 - A อาคารปฎิบัติการ | [5 empty] | 2064176 |  | 463728.2 | 2527904.2
| รวมราคางานโครงสร้างคอนกรีตเสริมเหล็ก ชั้น 3 | [5 empty] | 2064176 |  | 463728.2 | 2527904.2
7 | งานโครงสร้างคอนกรีตเสริมเหล็ก ชั้นหลังคา
7.1 | A อาคารปฎิบัติการ
7.1.1 |  | งานคอนกรีต 240 ksc.(ทรงกระบอก) |  | 23 | ลบ.ม. | 2160 | 49680 | 519 | 11937 | 61617
7.1.2 |  | งานไม้แบบทั่วไป (วัสดุ ใช้ 60%) |  | 136 | ตร.ม. | 350 | 47600 | 0 | 0 | 47600
7.1.3 |  | งานไม้คร่าวสำหรับยึดไม้แบบทั่วไป (วัสดุ คิด 30%) |  | 40 | ลบ.ฟ. | 350 | 14000 | 0 | 0 | 14000
7.1.4 |  | งานไม้ค้ำยันไม้แบบทั่วไป (วัสดุ ใช้ 60%) |  | 136 | ต้น | 30 | 4080 | 0 | 0 | 4080
7.1.5 |  | งานติดตั้งไม้แบบทั่วไป |  | 227 | ตร.ม. | 0 | 0 | 121 | 27467 | 27467
7.1.6 |  | งานเหล็กเสริม |  |  |  |  | 0 |  | 0 | 0
7.1.6.1 |  | - RB 9 mm. SR24 |  | 984 | กก. | 21 | 20664 | 4.4 | 4329.6 | 24993.6
7.1.6.2 |  | - DB 12 mm. SD40 |  | 220 | กก. | 20 | 4400 | 3.6 | 792 | 5192
7.1.6.3 |  | - DB 16 mm. SD40 |  | 1891 | กก. | 20 | 37820 | 3.6 | 6807.6 | 44627.6
7.1.7 |  | ตะปู |  | 68 | กก. | 39 | 2652 | 0 | 0 | 2652
7.1.8 |  | ลวดผูกเหล็ก |  | 55 | กก. | 33 | 1815 | 0 | 0 | 1815
| รวมราคางานโครงสร้างคอนกรีตเสริมเหล็ก ชั้นหลังคา - A อาคารปฎิบัติการ | [5 empty] | 182711 |  | 51333.2 | 234044.2
7.2 | B อาคารจัดเก็บพลาสมาและพัสดุ
7.2.1 |  | งานคอนกรีต 240 ksc. (ทรงกระบอก) |  | 11 | ลบ.ม. | 2160 | 23760 | 519 | 5709 | 29469
7.2.2 |  | งานไม้แบบทั่วไป (วัสดุ ใช้ 60%) |  | 62 | ตร.ม. | 350 | 21700 | 0 | 0 | 21700
7.2.3 |  | งานไม้คร่าวสำหรับยึดไม้แบบทั่วไป (วัสดุ คิด 30%) |  | 18 | ลบ.ฟ. | 350 | 6300 | 0 | 0 | 6300
7.2.4 |  | งานไม้ค้ำยันไม้แบบทั่วไป (วัสดุ ใช้ 60%) |  | 62 | ต้น | 30 | 1860 | 0 | 0 | 1860
7.2.5 |  | งานติดตั้งไม้แบบทั่วไป |  | 104 | ตร.ม. | 0 | 0 | 121 | 12584 | 12584
7.2.6 |  | งานเหล็กเสริม |  |  |  |  | 0 |  | 0 | 0
7.2.6.1 |  | - RB 6 mm. SR24 |  | 163 | กก. | 19 | 3097 | 4.4 | 717.2 | 3814.2
7.2.6.2 |  | - RB 9 mm. SR24 |  | 128 | กก. | 21 | 2688 | 4.4 | 563.2 | 3251.2
7.2.6.3 |  | - DB 16 mm. SD40 |  | 490 | กก. | 20 | 9800 | 3.6 | 1764 | 11564
7.2.7 |  | ตะปู |  | 31 | กก. | 39 | 1209 | 0 | 0 | 1209
7.2.8 |  | ลวดผูกเหล็ก |  | 14 | กก. | 33 | 462 | 0 | 0 | 462
| รวมราคางานโครงสร้างคอนกรีตเสริมเหล็ก ชั้นหลังคา - B อาคารจัดเก็บพลาสมาและพัสดุ | [5 empty] | 70876 |  | 21337.4 | 92213.4
7.3 | C อาคารประกอบ
7.3.1 | อาคารขยะ
7.3.1.1 |  | งานคอนกรีต 240 ksc. (ทรงกระบอก) |  | 8 | ลบ.ม. | 2160 | 17280 | 519 | 4152 | 21432
7.3.1.2 |  | งานไม้แบบทั่วไป (วัสดุ ใช้ 60%) |  | 58 | ตร.ม. | 350 | 20300 | 0 | 0 | 20300
7.3.1.3 |  | งานไม้คร่าวสำหรับยึดไม้แบบทั่วไป (วัสดุ คิด 30%) |  | 17 | ลบ.ฟ. | 350 | 5950 | 0 | 0 | 5950
7.3.1.4 |  | งานไม้ค้ำยันไม้แบบทั่วไป (วัสดุ ใช้ 60%) |  | 58 | ต้น | 30 | 1740 | 0 | 0 | 1740
7.3.1.5 |  | งานติดตั้งไม้แบบทั่วไป |  | 98 | ตร.ม. | 0 | 0 | 121 | 11858 | 11858
7.3.1.6 |  | งานเหล็กเสริม |  |  |  |  | 0 |  | 0 | 0
7.3.1.6.1 |  | - RB 6 mm. SR24 |  | 66 | กก. | 19 | 1254 | 4.4 | 290.4 | 1544.4
7.3.1.6.2 |  | - RB 9 mm. SR24 |  | 568 | กก. | 21 | 11928 | 4.4 | 2499.2 | 14427.2
7.3.1.6.3 |  | - DB 12 mm. SD40 |  | 137 | กก. | 20 | 2740 | 3.6 | 493.2 | 3233.2
7.3.1.7 |  | ตะปู |  | 29 | กก. | 39 | 1131 | 0 | 0 | 1131
7.3.1.8 |  | ลวดผูกเหล็ก |  | 13 | กก. | 33 | 429 | 0 | 0 | 429
| รวมราคางานโครงสร้างคอนกรีตเสริมเหล็ก ชั้นหลังคา - C อาคารประกอบ | [5 empty] | 62752 |  | 19292.8 | 82044.8
| รวมราคางานโครงสร้างคอนกรีตเสริมเหล็ก ชั้นหลังคา | [5 empty] | 316339 |  | 91963.4 | 408302.4
8 | งานโครงสร้างเหล็กรูปพรรณ
8.1 | A อาคารปฎิบัติการ
8.1.1 |  | เหล็ก H-200x200x8x12 มม. (49.90 กก./ม.) |  | 1199 | กก. | 34 | 40766 | 12 | 14388 | 55154 |  | UBON STEEL
8.1.2 |  | เหล็ก H-150x150x7x10 มม. (31.50 กก./ม.) |  | 2052 | กก. | 34 | 69768 | 12 | 24624 | 94392 |  | UBON STEEL
8.1.3 |  | เหล็ก H-125x125x6.5x9 มม. (23.80 กก./ม.) |  | 1799 | กก. | 34 | 61166 | 12 | 21588 | 82754 |  | UBON STEEL
8.1.4 |  | เหล็ก H-400x200x8x13 มม. (66.00 กก./ม.) |  | 1108 | กก. | 34 | 37672 | 12 | 13296 | 50968 |  | UBON STEEL
8.1.5 |  | เหล็ก H-300x150x6.5x9 มม. (36.70 กก./ม.) |  | 9874 | กก. | 34 | 335716 | 12 | 118488 | 454204 |  | UBON STEEL
8.1.6 |  | เหล็ก H-250x125x6x9 มม. (29.60 กก./ม.) |  | 3253 | กก. | 34 | 110602 | 12 | 39036 | 149638 |  | UBON STEEL
8.1.7 |  | เหล็ก PIPE Ø 216.3x4.5 มม. (23.50 กก./ม.) |  | 3387 | กก. | 27 | 91449 | 12 | 40644 | 132093 |  | UBON STEEL
8.1.8 |  | เหล็ก PIPE Ø 89.1x3.2 มม. (6.78 กก./ม.) |  | 596 | กก. | 32 | 19072 | 12 | 7152 | 26224 |  | ไทวัสดุ
8.1.9 |  | เหล็กกล่อง 150x150x4.5 มม. (20.10 กก./ม.) |  | 8338 | กก. | 22 | 183436 | 10 | 83380 | 266816 |  | UBON STEEL
8.1.10 |  | เหล็กกล่อง 100x100x3.2 มม. (9.52 กก./ม.) |  | 769 | กก. | 25 | 19225 | 10 | 7690 | 26915 |  | UBON STEEL
8.1.11 |  | เหล็กกล่อง 75x75x3.2 มม. (7.01 กก./ม.) |  | 171 | กก. | 26 | 4446 | 10 | 1710 | 6156 |  | UBON STEEL
8.1.12 |  | เหล็กกล่อง 50x50x2.3 มม. (3.34 กก./ม.) |  | 4845 | กก. | 25 | 121125 | 10 | 48450 | 169575 |  | UBON STEEL
8.1.13 |  | เหล็กกล่อง 200x100x4.5 มม. (20.10 กก./ม.) |  | 1968 | กก. | 26 | 51168 | 10 | 19680 | 70848 |  | UBON STEEL
8.1.14 |  | เหล็กกล่อง 150x75x3.2 มม. (10.78 กก./ม.) |  | 570 | กก. | 26 | 14820 | 10 | 5700 | 20520 |  | UBON STEEL
8.1.15 |  | เหล็กกล่อง 100x50x3.2 มม. (7.01 กก./ม.) |  | 11388 | กก. | 26 | 296088 | 10 | 113880 | 409968 |  | UBON STEEL
8.1.16 |  | เหล็กแผ่นดำ หนา 20 มม. |  | 417 | กก. | 27 | 11259 | 12 | 5004 | 16263 |  | UBON STEEL
8.1.17 |  | เหล็กแผ่นดำ หนา 19 มม. |  | 4131 | กก. | 27 | 111537 | 16 | 66096 | 177633 | BUILT UP BEAM | UBON STEEL
8.1.18 |  | เหล็กแผ่นดำ หนา 16 มม. |  | 47 | กก. | 27 | 1269 | 12 | 564 | 1833 |  | UBON STEEL
8.1.19 |  | เหล็กแผ่นดำ หนา 12 มม. |  | 3641 | กก. | 24 | 87384 | 16 | 58256 | 145640 | BUILT UP BEAM | UBON STEEL
8.1.20 |  | เหล็กแผ่นดำ หนา 10 มม. |  | 183 | กก. | 24 | 4392 | 12 | 2196 | 6588 |  | UBON STEEL
8.1.21 |  | DB 20 mm. SD40 |  | 31 | กก. | 17 | 527 | 10 | 310 | 837
8.1.22 |  | DB 16 mm. SD40 |  | 93 | กก. | 20 | 1860 | 10 | 930 | 2790
8.1.23 |  | DB 12 mm. SD40 |  | 18 | กก. | 20 | 360 | 10 | 180 | 540
8.1.24 |  | L BOLT M16 มม. (ยาว = 600 มม.) |  | 54 | ชุด | 87 | 4698 | 35 | 1890 | 6588 |  | WMT
8.1.25 |  | STUD BOLTS M16 เจาะฝังในคานคอนกรีตด้วยน้ำยา Epoxy (ยาว = 190 มม.) |  | 288 | ชุด | 136 | 39168 | 35 | 10080 | 49248 |  | ไทวัสดุ
8.1.26 |  | แปสำเร็จรูปกัลป์วาไนซ์ ซุปเปอร์สตีล หนา 0.5 มม. |  | 9523 | ม. | 31 | 295213 | 10 | 95230 | 390443
8.1.27 |  | NON SHRINK GROUT 3 ซม. |  | 5 | ตร.ม. | 900 | 4500 | 270 | 1350 | 5850
8.1.28 |  | งานทาสีรองพื้นกันสนิมโครงเหล็ก 2 รอบ |  | 1991 | ตร.ม. | 43 | 85613 | 35 | 69685 | 155298
| รวมราคางานโครงสร้างเหล็กรูปพรรณ - A อาคารปฎิบัติการ | [5 empty] | 2104299 |  | 871477 | 2975776
8.2 | B อาคารจัดเก็บพลาสมาและพัสดุ
8.2.1 |  | เหล็กกล่อง 150x150x4.5 มม. (20.10 กก./ม.) |  | 7425 | กก. | 22 | 163350 | 10 | 74250 | 237600 |  | UBON STEEL
8.2.2 |  | เหล็กกล่อง 100x50x3.2 มม. (7.01 กก./ม.) |  | 3311 | กก. | 26 | 86086 | 10 | 33110 | 119196 |  | UBON STEEL
8.2.3 |  | เหล็กแผ่นดำ หนา 9 มม. |  | 278 | กก. | 24 | 6672 | 10 | 2780 | 9452 |  | UBON STEEL
8.2.5 |  | L BOLT M12 มม. (ยาว = 300 มม.) |  | 76 | ชุด | 63 | 4788 | 35 | 2660 | 7448 |  | WMT
8.2.6 |  | STUD BOLTS M12 เจาะฝังในคานคอนกรีตด้วยน้ำยา Epoxy (ยาว = 160 มม.) |  | 224 | ชุด | 106 | 23744 | 35 | 7840 | 31584 |  | ไทวัสดุ
8.2.7 |  | แปสำเร็จรูปกัลป์วาไนซ์ ซุปเปอร์สตีล หนา 0.5 มม. |  | 3673 | ม. | 31 | 113863 | 10 | 36730 | 150593
8.2.8 |  | NON SHRINK GROUT 3 ซม. |  | 2 | ชุด | 900 | 1800 | 270 | 540 | 2340
8.2.9 |  | งานทาสีรองพื้นกันสนิมโครงเหล็ก 2 รอบ |  | 367 | ตร.ม. | 43 | 15781 | 35 | 12845 | 28626
| รวมราคางานโครงสร้างเหล็กรูปพรรณ - B อาคารจัดเก็บพลาสมาและพัสดุ | [5 empty] | 416084 |  | 170755 | 586839
8.3 | C อาคารประกอบ
8.3.1 | อาคารจอดรถออกหน่วย
8.3.1.1 |  | เหล็ก H 200x200x8/12 มม. (49.90 กก./ม.) |  | 2095 | กก. | 34 | 71230 | 10 | 20950 | 92180 |  | UBON STEEL
8.3.1.2 |  | เหล็ก PIPE Ø 101.6x3.2 มม. (7.76 กก./ม.) |  | 1305 | กก. | 26 | 33930 | 10 | 13050 | 46980 |  | UBON STEEL
8.3.1.3 |  | เหล็ก PIPE Ø 89.1x2.8 มม. (5.60 กก./ม.) |  | 211 | กก. | 26 | 5486 | 10 | 2110 | 7596 |  | UBON STEEL
8.3.1.4 |  | เหล็ก PIPE Ø 60.5x2.3 มม. (3.29 กก./ม.) |  | 403 | กก. | 26 | 10478 | 10 | 4030 | 14508 |  | UBON STEEL
8.3.1.5 |  | เหล็ก PIPE Ø 48.6x2.3 มม. (2.63 กก./ม.) |  | 170 | กก. | 26 | 4420 | 10 | 1700 | 6120 |  | UBON STEEL
8.3.1.6 |  | เหล็ก PIPE Ø 34.0x2.3 มม. (1.80 กก./ม.) |  | 9 | กก. | 26 | 234 | 10 | 90 | 324 |  | UBON STEEL
8.3.1.7 |  | เหล็กกล่อง 50x50x1.6 มม. (2.38 กก./ม.) |  | 54 | กก. | 27 | 1458 | 10 | 540 | 1998 |  | UBON STEEL
8.3.1.8 |  | เหล็กกล่อง 100x50x2.3 มม. (5.14 กก./ม.) |  | 1560 | กก. | 26 | 40560 | 10 | 15600 | 56160 |  | UBON STEEL
8.3.1.9 |  | เหล็กแผ่นดำ หนา 15 มม. |  | 91 | กก. | 27 | 2457 | 10 | 910 | 3367 |  | UBON STEEL
8.3.1.10 |  | เหล็กแผ่นดำ หนา 9 มม. |  | 37 | กก. | 24 | 888 | 10 | 370 | 1258 |  | UBON STEEL
8.3.1.11 |  | เหล็กแผ่นดำ หนา 6 มม. |  | 12 | กก. | 24 | 288 | 10 | 120 | 408 |  | UBON STEEL
8.3.1.12 |  | L BOLT M16 มม. (ยาว = 600 มม.) |  | 48 | ชุด | 87 | 4176 | 35 | 1680 | 5856 |  | WMT
8.3.1.13 |  | STUD BOLTS M16 เจาะฝังในคานคอนกรีตด้วยน้ำยา Epoxy (ยาว = 190 มม.) |  | 4 | ชุด | 136 | 544 | 35 | 140 | 684 |  | PAN SIAM
8.3.1.14 |  | TIE ROD ศก. 15 mm. WITH TURNBUCKLE |  | 4 | ชุด | 474 | 1896 | 150 | 600 | 2496
8.3.1.15 |  | NON SHRINK GROUT 3 ซม. |  | 1 | ตร.ม. | 900 | 900 | 270 | 270 | 1170 |  |  | TIE ROD ศก. 15 mm. WITH TURNBUCKLE
8.3.1.16 |  | งานทาสีรองพื้นกันสนิมโครงเหล็ก 2 รอบ |  | 246 | ตร.ม. | 43 | 10578 | 35 | 8610 | 19188 |  |  | 1 ชุด | ea | บาท/ea | รวมค่าของ | รวมค่าแรง
8.3.2 | อาคารป้อมยาม | [5 empty] | 0 |  | 0 | 0 |  |  | RB 15 | 13.87 | 21 | 291.27 |  | พณ.อุบล
8.3.2.1 |  | เหล็กกล่อง 75x75x2.3 มม. (5.14 กก./ม.) |  | 49 | กก. | 26 | 1274 | 10 | 490 | 1764 |  | UBON STEEL | TURNBUCKLE | 1 | 168 | 168
8.3.2.2 |  | เหล็กกล่อง 50x50x1.6 มม. (2.38 กก./ม.) |  | 94 | กก. | 27 | 2538 | 10 | 940 | 3478 |  | UBON STEEL | ทาสีกันสนิม | 0.35168 | 43 | 15.1222
8.3.2.3 |  | เหล็กแผ่นดำ หนา 9 มม. |  | 9 | กก. | 24 | 216 | 35 | 315 | 531 |  | UBON STEEL | ราคารวม |  |  | 474.3922 | 118.5981
8.3.2.4 |  | STUD BOLTS M12 เจาะฝังในคานคอนกรีตด้วยน้ำยา Epoxy (ยาว = 160 มม.) |  | 16 | ชุด | 106 | 1696 | 35 | 560 | 2256 |  | ไทวัสดุ
8.3.2.5 |  | แปสำเร็จรูปกัลป์วาไนซ์ ซุปเปอร์สตีล หนา 0.5 มม. |  | 38 | ม. | 31 | 1178 | 10 | 380 | 1558
8.3.2.6 |  | งานทาสีรองพื้นกันสนิมโครงเหล็ก 2 รอบ |  | 11 | ตร.ม. | 43 | 473 | 35 | 385 | 858
8.3.3 | หลังคาคลุมที่จอดรถยนต์
8.3.3.1 |  | เหล็กกล่อง 150x50x3.2 มม. (9.63 กก./ม.) |  | 6363 | กก. | 66 | 419958 | 10 | 63630 | 483588
8.3.3.2 |  | เหล็กกล่อง 100x50x2.3 มม. (5.14 กก./ม.) |  | 1188 | กก. | 26 | 30888 | 10 | 11880 | 42768
8.3.3.3 |  | เหล็กกล่อง 100x100x3.2 มม. (9.52 กก./ม.) |  | 2657 | กก. | 25 | 66425 | 10 | 26570 | 92995
8.3.3.4 |  | เหล็กกล่อง 50x50x2.3 มม. (3.34 กก./ม.) |  | 552 | กก. | 25 | 13800 | 10 | 5520 | 19320
8.3.3.5 |  | เหล็กแผ่นดำ หนา 12 มม. |  | 216 | กก. | 24 | 5184 | 10 | 2160 | 7344
8.3.3.6 |  | เหล็กแผ่นดำ หนา 6 มม. |  | 52 | กก. | 24 | 1248 | 10 | 520 | 1768
8.3.3.7 |  | L BOLT M12 มม. (ยาว = 400 มม.) |  | 204 | ชุด | 73 | 14892 | 35 | 7140 | 22032
8.3.3.8 |  | งานทาสีรองพื้นกันสนิมโครงเหล็ก 2 รอบ |  | 481 | ตร.ม. | 43 | 20683 | 35 | 16835 | 37518
| รวมราคางานโครงสร้างเหล็กรูปพรรณ - C อาคารประกอบ | [5 empty] | 769976 |  | 208095 | 978071
| รวมราคางานโครงสร้างเหล็กรูปพรรณ | [5 empty] | 3290359 |  | 1250327 | 4540686

## ปร.4 AR-OK (hidden)
แบบ ปร.4 (ก) แผ่นที่ ...../.....
บัญชีแสดงรายการก่อสร้างสำหรับงานก่อสร้างอาคาร
□ | ชื่อโครงการ |  | ออกแบบกลุ่มอาคารเฉลิมพระเกียรติสมเด็จพระกนิษฐาธิราชเจ้า ภาคบริการโลหิตแห่งชาติที่ 7 จังหวัดอุบลราชธานี ศูนย์บริการโลหิตแห่งชาติ สภากาชาดไทย
□ | เจ้าของโครงการ |  | ศูนย์บริการโลหิตแห่งชาติ สภากาชาดไทย
□ | หมวดงาน |  | งานวิศวกรรมโครงสร้าง
ลำดับ | รายการ |  |  | ปริมาณ | หน่วย | ค่าวัสดุ |  | ค่าแรงงาน |  | รวม | หมายเหตุ
[6 empty] | ราคาต่อหน่วย | จำนวนเงิน | ราคาต่อหน่วย | จำนวนเงิน | ค่าวัสดุและแรงงาน
หมวดงานสถาปัตยกรรม
1 |  | งานผิวพื้น |  | 1 | งาน |  | 3379154 |  | 930307 | 4309461
2 |  | งานผนัง |  | 1 | งาน |  | 3666972 |  | 1725170 | 5392142
3 |  | งานฝ้าเพดาน |  | 1 | งาน |  | 1569653 |  | 331034 | 1900687
4 |  | งานบัวเชิงผนัง |  | 1 | งาน |  | 215620 |  | 65100 | 280720
5 |  | งานประตู |  | 1 | งาน |  | 2454503 |  | 413350 | 2867853
6 |  | งานหน้าต่าง |  | 1 | งาน |  | 1731200 |  | 501950 | 2233150
7 |  | งานหลังคา |  | 1 | งาน |  | 1846430 |  | 208719 | 2055149
8 |  | งานบันได ราวบันได ทางลาด |  | 1 | งาน |  | 353873.5 |  | 124858 | 478731.5
9 |  | งานสุขภัณฑ์ |  | 1 | งาน |  | 1996720 |  | 216166 | 2212886
10 |  | งานสี |  | 1 | งาน |  | 657039 |  | 332976 | 990015
11 |  | งาน Facade ตกแต่ง |  | 1 | งาน |  | 3203150 |  | 1039860 | 4243010
12 |  | งานเบ็ดเตล็ด |  | 1 | งาน |  | 1821133 |  | 311343.5 | 2132476.5
| รวมราคาหมวดงานสถาปัตยกรรม | [5 empty] | 22895447.5 |  | 6200833.5 | 29096281 |  | 26152660.5 | 2943620.5
1 | งานผิวพื้น
1.1 | A อาคารปฎิบัติการ
1.1.1 | F-01 | พื้น ค.ส.ล. ปูแผ่นหินแกรนิตสีเทาขาวพ่นไฟ ขนาด 30x60x2 ซม. |  | 75 | ตร.ม. | 1983 | 148725 | 327 | 24525 | 173250 |  | 70 | 84
1.1.5.1 |  | - งานปูนกาว ยาวแนว |  | 75 | ตร.ม. | 94 | 7050 | 0 | 0 | 7050 |  | 70 | 84
1.1.1.1 |  | - พร้อมทาน้ำยาเคลือบใสกันซึม A100 ของ CAPTAIN , JORAKAY , TOA |  | 75 | ตร.ม. | 33 | 2475 | 34 | 2550 | 5025 |  | 70 | 84
1.1.2 | F-02 | พื้น ค.ส.ล. ขัดเรียบ ปูกระเบื้องไวนิลชนิดม้วน ไม่มีส่วนผสมของใยหิน (Non-Asbestos) ขนาดกว้าง 2.00 ม. ยาว 13-20 ม. หนา 2 มม. มีลวดลายในตัวเองเป็นเนื้อเดียวกันตลอด ความหนาของวัสดุ (HoSANAous) รุ่น Mipolam Ambiance Ultra ของ GERFLOR , ARMSTRONG , NORAPLAN |  | 515 | ตร.ม. | 720 | 370800 | 150 | 77250 | 448050 |  | 250 | 300
1.1.3 | F-03 | พื้น ค.ส.ล. ขัดเรียบ ปูกระเบื้องไวนิลชนิดม้วน ไม่มีส่วนผสมของใยหิน (Non-Asbestos) ขนาดกว้าง 2.00 ม. ยาว 20 ม. หนา 2 มม. มีลวดลายในตัวเองเป็นเนื้อเดียวกันตลอด ความหนาของวัสดุ (HoSANAous) รุ่น Mipolam Atlas ของ GERFLOR , ARMSTRONG , NORAPLAN |  | 1075 | ตร.ม. | 680 | 731000 | 150 | 161250 | 892250 |  | 20 | 24
1.1.3.1 |  | - เส้นเชื่อม PVC ของ GERFLOR , ARMSTRONG , NORAPLANi (รวมพื้น F-02 , F-03) |  | 1200 | ม. | 30 | 36000 | 0 | 0 | 36000 |  | 490 | 588
1.1.3.2 |  | - อุปกรณ์ปรับสไลด์พื้น Seft Leveling 1 รอบ (รวมพื้น F-02 , F-03) |  | 1895 | ตร.ม. | 170 | 322150 | 50 | 94750 | 416900 |  | 1055 | 1266
1.1.4 | F-04 | พื้น ค.ส.ล. ขัดเรียบ ปู SPC ลายไม้ ขนาด 180x1220x5 มม. ของ DYNOFLEX , ARMSTRONG , SMARTMATT |  | 305 | ตร.ม. | 510 | 155550 | 100 | 30500 | 186050 |  | 150 | 180
1.1.5 | F-05 | พื้น ค.ส.ล. ปูกระเบื้อง Porcelain ขนาด 30x60 ซม. ผิวด้าน รุ่น SFAPA1 WHITE MATT (ANTI SLIP) ของ VECERA , COTTO , WDC |  | 175 | ตร.ม. | 450 | 78750 | 222 | 38850 | 117600 |  | 166 | 199.2
1.1.5.1 |  | - งานปูนกาว ยาวแนว |  | 175 | ตร.ม. | 94 | 16450 | 0 | 0 | 16450 |  | 70 | 84
1.1.6 | F-06 | พื้น ค.ส.ล. ปูกระเบื้อง Porcelain ขนาด 60x60 ซม. ผิวด้าน รุ่น HOPE GREY MATT ของ VECERA , COTTO , WDC |  | 25 | ตร.ม. | 350 | 8750 | 222 | 5550 | 14300 |  | 410 | 492
1.1.6.1 |  | - งานปูนกาว ยาวแนว |  | 25 | ตร.ม. | 95 | 2375 | 0 | 0 | 2375 |  | 70 | 84
1.1.7 | F-07 | พื้น ค.ส.ล. ปูกระเบื้อง Porcelain ขนาด 60x60 ซม. ผิวเรียบ รุ่น SG4C1D COOL WHITE NATURAL ของ VECERA , COTTO , WDC |  | 70 | ตร.ม. | 600 | 42000 | 222 | 15540 | 57540 |  | 645 | 774
1.1.7.1 |  | - งานปูนกาว ยาวแนว |  | 70 | ตร.ม. | 95 | 6650 | 0 | 0 | 6650 |  | 70 | 84
1.1.8 | F-08 | พื้น ค.ส.ล. ทำผิว Epoxy Coating หนา 1.3 มม. พร้อมทาบัวเชิงผนังสูง 10 ซม. ของ VISTA INNO , JORAKAY , TOA |  | 35 | ตร.ม. | 650 | 22750 | 0 | 0 | 22750 |  | 95 | 114
1.1.9 | F-09 | พื้น คสล. ทำผิว PU Coating 1.0 มม. พร้อมทาบัวเชิงผนังสูง 10 ซม. ของ VISTA INNO , JORAKAY , TOA |  | 385 | ตร.ม. | 750 | 288750 | 0 | 0 | 288750 |  | 710 | 852
1.1.10 | F-10 | พื้น ค.ส.ล. ขัดมัน พร้อมปูนทรายปรับระดับ |  | 15 | ตร.ม. | 113 | 1695 | 87 | 1305 | 3000 |  | 20 | 24
1.1.10.1 |  | - พร้อมทาน้ำยาเคลือบใสกันซึม A100 ของ CAPTAIN , JORAKAY , TOA |  | 15 | ตร.ม. | 33 | 495 | 34 | 510 | 1005 |  | 20 | 24
1.1.11 | F-11 | พื้น ค.ส.ล. ปูกระเบื้อง Ceramic ขนาด 10x10x1.3 ซม. รุ่น Granite Tile สี White Granite ของ KENZAI , BEZEN , CAMPANA |  | 175 | ตร.ม. | 844 | 147700 | 193 | 33775 | 181475 |  | 150 | 180
1.1.11.1 |  | - งานปูนกาว ยาวแนว |  | 175 | ตร.ม. | 101 | 17675 | 0 | 0 | 17675 |  | 70 | 84
1.1.12 | F-12 | พื้น ค.ส.ล. ทำผิวกรวดล้าง ขนาดเม็ดหิน #5 สี เทาดำ เว้นร่อง 1 ซม. ตามแบบ |  | 35 | ตร.ม. | 394 | 13790 | 163 | 5705 | 19495 |  | 20 | 24
1.1.13 |  | ปูนทรายปรับระดับพร้อมขัดเรียบ (สำหรับพื้น F-02 , F-03 , F-04 , F-08 , F-09) |  | 2315 | ตร.ม. | 113 | 261595 | 87 | 201405 | 463000 |  | 1860 | 2232
1.1.14 |  | ปูนทรายปรับระดับ |  | 555 | ตร.ม. | 109 | 60495 | 64 | 35520 | 96015 |  | 656 | 787.2
1.1.15 |  | พื้นห้องน้ำทา CEMENT BASE |  | 200 | ตร.ม. | 107 | 21400 | 34 | 6800 | 28200 |  | 150 | 180
1.1.16 |  | เส้นแบ่งแนวอลูมิเนียม ขนาด 10x13 mm. รุ่น 3 หุน ของ APACE , PEARL , JORAKAY |  | 40 | ม. | 40 | 1600 | 10 | 400 | 2000 |  | 215 | 258
| รวมราคางานผิวพื้น - A อาคารปฏิบัติการ | [5 empty] | 2766670 |  | 736185 | 3502855
1.2 | B อาคารจัดเก็บพลาสมาและพัสดุ
1.2.1 | F-04 | พื้น ค.ส.ล. ขัดเรียบ ปู SPC ลายไม้ ขนาด 180x1220x5 มม. ของ DYNOFLEX , ARMSTRONG , SMARTMATT |  | 15 | ตร.ม. | 510 | 7650 | 100 | 1500 | 9150 |  | 370 | 444 |  |  | 565
1.1.3.2 |  | - อุปกรณ์ปรับสไลด์พื้น Seft Leveling 1 รอบ |  | 15 | ตร.ม. | 170 | 2550 | 50 | 750 | 3300 |  | 1055 | 1266
1.2.2 | F-07 | พื้น ค.ส.ล. ปูกระเบื้อง Porcelain ขนาด 60x60 ซม. ผิวเรียบ รุ่น SG4C1D COOL WHITE NATURAL ของ VECERA , COTTO , WDC |  | 390 | ตร.ม. | 600 | 234000 | 222 | 86580 | 320580 |  | 45 | 54
1.2.3 | F-08 | พื้น ค.ส.ล. ทำผิว Epoxy Coating หนา 1.3 มม. พร้อมทาบัวเชิงผนังสูง 10 ซม. ของ VISTA INNO , JORAKAY , TOA |  | 77 | ตร.ม. | 650 | 50050 | 0 | 0 | 50050 |  | 40 | 48
1.2.4 | F-09 | พื้น ค.ส.ล. ทำผิว PU Coating 1.0 มม. พร้อมทาบัวเชิงผนังสูง 10 ซม. ของ VISTA INNO , JORAKAY , TOA |  | 130 | ตร.ม. | 750 | 97500 | 0 | 0 | 97500 |  | 65 | 78
1.2.5 | F-12 | พื้น ค.ส.ล. ทำผิวกรวดล้าง ขนาดเม็ดหิน #5 สี เทาดำ เว้นร่อง 1 ซม. ตามแบบ |  | 100 | ตร.ม. | 394 | 39400 | 163 | 16300 | 55700 |  | 68 | 81.6
1.2.6 | F-13 | พื้น ค.ส.ล. ปูกระเบื้องพื้น Porcelain ขนาด 40x40 ซม. ผิวด้าน รุ่น MODISH เทาอ่อน ของ COTTO , VECERA , WDC |  | 55 | ตร.ม. | 369 | 20295 | 184 | 10120 | 30415 |  | 150 | 180
1.2.7 |  | ปูนทรายปรับระดับ พร้อมขัดเรียบ (สำหรับพื้น F-04, F-08 , F-09) |  | 222 | ตร.ม. | 113 | 25086 | 87 | 19314 | 44400 |  | 283 | 339.6
1.2.8 |  | ปูนทรายปรับระดับ |  | 545 | ตร.ม. | 109 | 59405 | 64 | 34880 | 94285 |  | 470 | 564
1.2.9 |  | พื้นห้องน้ำทา CEMENT BASE |  | 62 | ตร.ม. | 107 | 6634 | 34 | 2108 | 8742 |  | 55 | 66
1.2.10 |  | เส้นแบ่งแนวอลูมิเนียม ขนาด 10x13 mm. รุ่น 3 หุน ของ APACE , PEARL , JORAKAY |  | 5 | ม. | 40 | 200 | 10 | 50 | 250 |  | 62 | 74.4
| รวมราคางานผิวพื้น - B อาคารจัดเก็บพลาสมาและพัสดุ | [5 empty] | 542770 |  | 171602 | 714372
1.3 | C อาคารประกอบ
1.3.1 | อาคารขยะ
1.3.1.1 | F-01 | พื้น ค.ส.ล. ปูกระเบื้อง Porcelain ขนาด 60x60 ซม. ผิวเรียบ รุ่น SG4C1D COOL WHITE NATURAL ของ VECERA , COTTO , WDC |  | 12 | ตร.ม. | 600 | 7200 | 222 | 2664 | 9864 |  | 60 | 72
1.3.1.1.1 |  | - งานปูนกาว ยาวแนว |  | 12 | ตร.ม. | 95 | 1140 | 0 | 0 | 1140 |  | 70 | 84
1.3.1.2 | F-02 | พื้น ค.ส.ล. ขัดมัน พร้อมปูนทรายปรับระดับ |  | 47 | ตร.ม. | 113 | 5311 | 87 | 4089 | 9400 |  | 36 | 43.2
1.3.1.2.1 |  | - พร้อมทาน้ำยาเคลือบใสกันซึม A100 ของ CAPTAIN , JORAKAY , TOA |  | 47 | ตร.ม. | 33 | 1551 | 34 | 1598 | 3149 |  | 36 | 43.2
1.3.1.3 | F-03 | พื้น ค.ส.ล. ทำผิว PU Coating พร้อมทาบัวเชิงผนังสูง 10 ซม. ของ VISTA INNO , JORAKAY , TOA |  | 50 | ตร.ม. | 500 | 25000 | 0 | 0 | 25000 |  | 20 | 24
1.3.1.3 | F-04 | พื้น คสล. ทำผิวกรวดล้าง ขนาดเม็ดหิน #5 สี เทาดำ เว้นร่อง 1 ซม. ตามแบบ |  | 45 | ตร.ม. | 394 | 17730 | 163 | 7335 | 25065 |  | 20 | 24
1.3.2 | อาคารป้อมยาม | [5 empty] | 0 |  | 0 | 0 |  |  | 0
1.3.2.1 | F-01 | พื้น ค.ส.ล. ปูกระเบื้อง Porcelain ขนาด 60x60 ซม. ผิวเรียบ รุ่น SG4C1D COOL WHITE NATURAL ของ VECERA , COTTO , WDC |  | 6 | ตร.ม. | 600 | 3600 | 222 | 1332 | 4932 |  | 10 | 12
1.3.2.1.1 |  | - งานปูนกาว ยาวแนว |  | 6 | ตร.ม. | 95 | 570 | 0 | 0 | 570 |  | 70 | 84
1.3.3 |  | ปูนทรายปรับระดับ พร้อมขัดเรียบ (สำหรับพื้น F-03) |  | 50 | ตร.ม. | 113 | 5650 | 87 | 4350 | 10000 |  | 10 | 12
1.3.4 |  | ปูนทรายปรับระดับ |  | 18 | ตร.ม. | 109 | 1962 | 64 | 1152 | 3114 |  | 10 | 12
| รวมราคางานผิวพื้น - C อาคารประกอบ | [5 empty] | 69714 |  | 22520 | 92234
|  | รวมราคางานงานผิวพื้น |  |  |  |  | 3379154 |  | 930307 | 4309461
2 | งานผนัง
2.1 | A อาคารปฎิบัติการ
2.1.1 |  | ผนังคอนกรีตมวลเบา ขนาด 20x60x7.5 ซม. มอก. 1505-2541 ชั้นคุณภาพ 4 ระบบอบไอน้ำภายใต้ความดันสูง |  | 2950 | ตร.ม. | 273 | 805350 | 56 | 165200 | 970550 |  | 2890 | 3468
2.1.3 |  | ผนังก่ออิฐมอญตัน ขนาด 4x6.5x14 ซม. มอก. 77-2545 |  | 630 | ตร.ม. | 284 | 178920 | 94 | 59220 | 238140 |  | 805 | 966
2.1.4 |  | งานเสาเอ็น เขิบ และคานทับหลัง ค.ส.ล. |  | 3580 | ม. | 79 | 282820 | 46 | 164680 | 447500 |  |  | 0
2.1.5 |  | งานติดตั้งตาข่ายกรงไก่ |  | 3580 | ม. | 5 | 17900 | 0 | 0 | 17900
2.1.6 |  | งานผนังอิฐมวลเบาฉาบปูนเรียบ ภายนอก |  | 1370 | ตร.ม. | 120 | 164400 | 95 | 130150 | 294550 |  | 1255 | 1506
2.1.7 |  | งานผนังอิฐมวลเบาฉาบปูนเรียบ ภายใน |  | 3540 | ตร.ม. | 120 | 424800 | 87 | 307980 | 732780 |  | 4625 | 5550
2.1.8 |  | งานผนังอิฐมอญฉาบปูนเรียบ ภายนอก |  | 80 | ตร.ม. | 75 | 6000 | 95 | 7600 | 13600 |  | 125 | 150
2.1.9 |  | งานผนังอิฐมอญฉาบปูนเรียบ ภายใน |  | 150 | ตร.ม. | 75 | 11250 | 87 | 13050 | 24300 |  | 30 | 36
2.1.10 |  | งานผนังฉาบโครงสร้าง ค.ส.ล. |  | 925 | ตร.ม. | 80 | 74000 | 115 | 106375 | 180375 |  | 1280 | 1536
2.1.11 |  | งานฉาบปูนทรายรองพื้น เตรียมผิวเพื่อกรุวัสดุ |  | 690 | ตร.ม. | 75 | 51750 | 74 | 51060 | 102810 |  | 655 | 786
2.1.12 | P-02 | แผ่นวีเนียร์ หิน ผิวหน้าสกัดจากผิวหินธรรมชาติจริง พื้นผิวหลังเป็นเรซินและไฟเบอร์กลาส ชนิดทึบแสง ขนาด 610x1220 มม. หนา 4 มม. ลายหินอ่อน Arctic white ของ sense , stonesurface , planx ติดตั้งตามมาตรฐานผู้ผลิต |  | 270 | ตร.ม. | 1300 | 351000 | 750 | 202500 | 553500 |  | 540 | 648
2.1.14 | P-03 | ผนังกรุกระเบื้อง Porcelain ขนาด 30x60 ซม. ผิวเรียบ รุ่น SCFL01 WHITE ของ VECERA , COTTO , WDC |  | 690 | ตร.ม. | 600 | 414000 | 189 | 130410 | 544410 |  | 655 | 786
1.1.14.1 |  | - งานปูนกาว ยาวแนว |  | 690 | ตร.ม. | 60 | 41400 | 0 | 0 | 41400 |  | 70 | 84
2.1.15 |  | บัวโฟมสำเร็จรูป (ขนาด 15x10 ซม.) |  | 33 | ม. | 160 | 5280 | 80 | 2640 | 7920 |  | 540 | 648
| รวมราคางานผนัง - A อาคารปฏิบัติการ | [5 empty] | 2828870 |  | 1340865 | 4169735
2.2 | B อาคารจัดเก็บพลาสมาและพัสดุ
2.2.1 |  | ผนังคอนกรีตมวลเบา ขนาด 20x60x7.5 ซม. มอก. 1505-2541 ชั้นคุณภาพ 4 ระบบอบไอน้ำภายใต้ความดันสูง |  | 795 | ตร.ม. | 273 | 217035 | 56 | 44520 | 261555 |  | 860 | 1032
2.2.2 |  | ผนังก่ออิฐมอญตัน ขนาด 4x6.5x14 ซม. มอก. 77-2545 |  | 160 | ตร.ม. | 284 | 45440 | 94 | 15040 | 60480 |  | 210 | 252
2.2.3 |  | งานเสาเอ็น เขิบ และคานทับหลัง ค.ส.ล. |  | 955 | ม. | 79 | 75445 | 46 | 43930 | 119375 |  | 1070 | 1284
2.2.4 |  | งานติดตั้งตาข่ายกรงไก่ |  | 955 | ม. | 5 | 4775 | 0 | 0 | 4775 |  | 1070 | 1284
2.2.5 |  | งานผนังอิฐมวลเบาฉาบปูนเรียบ ภายนอก |  | 370 | ตร.ม. | 120 | 44400 | 95 | 35150 | 79550 |  | 590 | 708
2.2.6 |  | งานผนังอิฐมวลเบาฉาบปูนเรียบ ภายใน |  | 1050 | ตร.ม. | 120 | 126000 | 87 | 91350 | 217350 |  | 1190 | 1428
2.2.7 |  | งานผนังอิฐมอญฉาบปูนเรียบ ภายนอก |  | 45 | ตร.ม. | 75 | 3375 | 95 | 4275 | 7650 |  | 22 | 26.4
2.2.8 |  | งานผนังอิฐมอญฉาบปูนเรียบ ภายใน |  | 38 | ตร.ม. | 75 | 2850 | 87 | 3306 | 6156 |  | 10 | 12
2.2.9 |  | งานผนังฉาบโครงสร้าง ค.ส.ล. |  | 310 | ตร.ม. | 80 | 24800 | 115 | 35650 | 60450 |  | 470 | 564
2.2.10 |  | งานฉาบปูนทรายรองพื้น เตรียมผิวเพื่อกรุวัสดุ |  | 140 | ตร.ม. | 75 | 10500 | 74 | 10360 | 20860 |  | 225 | 270
2.2.12 | P-04 | ผนังกรุกระเบื้อง Porcelain ขนาด 25x40 ซม. ผิวเรียบ รุ่น ROME (II) (HYG) PM ของ COTTO , VECERA , WDC |  | 140 | ตร.ม. | 359 | 50260 | 174 | 24360 | 74620 |  | 60 | 72
2.2.12.1 |  | - งานปูนกาว ยาวแนว |  | 140 | ตร.ม. | 60 | 8400 | 0 | 0 | 8400 |  | 70 | 84
2.2.13 |  | บัวโฟมสำเร็จรูป 1 (ขนาด 10x10 ซม.) |  | 27 | ม. | 125 | 3375 | 60 | 1620 | 4995 |  | 27 | 32.4
2.2.13 |  | บัวโฟมสำเร็จรูป 2 (ขนาด 15x10 ซม.) |  | 154 | ม. | 160 | 24640 | 80 | 12320 | 36960 |  | 27 | 32.4
| รวมราคางานผนัง - B อาคารจัดเก็บพลาสม่าและพัสดุ | [5 empty] | 641295 |  | 321881 | 963176
2.3 | C อาคารประกอบ
2.3.1 | อาคารขยะ
2.3.1.1 |  | ผนังคอนกรีตมวลเบา ขนาด 20x60x7.5 ซม. มอก. 1505-2541 ชั้นคุณภาพ 4 ระบบอบไอน้ำภายใต้ความดันสูง |  | 90 | ตร.ม. | 273 | 24570 | 56 | 5040 | 29610 |  | 65 | 78
2.3.1.2 |  | งานเสาเอ็น เขิบ และคานทับหลัง ค.ส.ล. |  | 150 | ม. | 79 | 11850 | 46 | 6900 | 18750 |  | 113 | 135.6
2.3.1.3 |  | งานติดตั้งตาข่ายกรงไก่ |  | 150 | ม. | 5 | 750 | 0 | 0 | 750 |  | 65 | 78
2.3.1.4 |  | งานผนังมวลเบาฉาบปูนเรียบ ภายนอก |  | 60 | ตร.ม. | 120 | 7200 | 95 | 5700 | 12900 |  | 58 | 69.6
2.3.1.5 |  | งานผนังมวลเบาฉาบปูนเรียบ ภายใน |  | 120 | ตร.ม. | 120 | 14400 | 87 | 10440 | 24840 |  | 76 | 91.2
2.3.1.6 |  | งานผนังฉาบโครงสร้าง ค.ส.ล. |  | 30 | ตร.ม. | 80 | 2400 | 115 | 3450 | 5850 |  | 38 | 45.6
2.3.1.7 | P-2 | บล็อกแก้ว ขนาด 19x19x9 ซม. ลวดลายเลือกภายหลัง |  | 5 | ตร.ม. | 1540 | 7700 | 212 | 1060 | 8760 |  | 1 | 1.2
2.3.2 | อาคารป้อมยาม | [5 empty] | 0 |  | 0 | 0
2.3.2.1 | P-4 | ผนังไม้ฝาเฌอร่า ขนาด 0.8x15x300ซม. รุ่นขอบตรง ลายสัก สีสักทรายทอง ของ SHERA , SCG , CONWOOD พร้อมโครงเคร่ากัลวาไนซ์ (โครงผนังเบา) C74 |  | 18 | ตร.ม. | 394 | 7092 | 120 | 2160 | 9252 |  | 135 | 162
2.3.2.2 |  | -แผ่นปิดมุม |  | 10 | ม. | 80 | 800 | 38 | 380 | 1180 |  | 35 | 42
2.3.2.3 | P-5 | ผนัง SMART BOARD ขนาด 120x240x0.8 cm. ของ SCG ,ห้าห่วง ,ตราเพชร |  | 18 | ม. | 365 | 6570 | 108 | 1944 | 8514 |  | 35 | 42
2.3.2 | โรงจอดรถยนต์ + อาคารป้อมยาม | [5 empty] | 0 |  | 0 | 0
2.3.2.1 | P-3 | ผนัง Siding Metalsheet รุ่น SPU-40-720 ทำจากเหล็กเคลือบสี Em-One ความ หนาไม่รวมชั้นเคลือบ (BMT) 0.42 mm. รวมชั้นเคลือบสี (TCT) 0.50 mm. G550 รีดเป็นแผ่นหน้ากว้าง 720 mm. ความสูงสันลอน 40 mm. สี Cotton White พร้อมโครงเคร่าเหล็กกล่อง ขนาด 50x50x2.0 มม. 1.31 kg./m. |  | 120 | ตร.ม. | 855 | 102600 | 180 | 21600 | 124200 |  | 135 | 162
2.3.2.2 |  | Flashing Metalsheet |  | 75 | ม. | 145 | 10875 | 50 | 3750 | 14625 |  | 35 | 42
| รวมราคางานผนัง - C อาคารประกอบ | [5 empty] | 196807 |  | 62424 | 259231
| รวมราคางานผนัง | [5 empty] | 3666972 |  | 1725170 | 5392142
3 | งานฝ้าเพดาน
3.1 | A อาคารปฎิบัติการ
3.1.1 | C-01 | ฝ้ายิปซั่มบอร์ด ขนาด 1200x2400 มม. หนา 9 มม. มอก.219-2552 ของ SCG , TOA , CAPTAIN โครงเคร่าโลหะชุบสังกะสี หนา 0.50 มม. มอก. 863-2532 ของ SCG , TOA , CAPTAIN |  | 1095 | ตร.ม. | 298 | 326310 | 75 | 82125 | 408435 |  | 750 | 900
3.1.2.1 |  | - ฝ้าหลุม |  | 110 | ตร.ม. | 298 | 32780 | 75 | 8250 | 41030 |  | 25 | 30
3.1.2.2 |  | - ฝ้าหลืบ สเต็ปสำเร็จรูป ตราช้าง (อัลฟ่าบอร์ด) รุ่น U-Box 100x200x100 มม. |  | 58 | ม. | 100 | 5800 | 40 | 2320 | 8120 |  | 42 | 50.4
3.1.2 | C-02 | ฝ้ายิปซั่มบอร์ด ขนาด 1200x2400 มม. หนา 9 มม. ชนิดทนชื้น มอก.219-2552 ของ SCG , TOA , CAPTAIN โครงเคร่าโลหะชุบสังกะสี หนา 0.50 มม. มอก. 863-2532 ของ SCG , TOA , CAPTAIN |  | 245 | ตร.ม. | 343 | 84035 | 75 | 18375 | 102410 |  | 170 | 204
3.1.2.1 |  | - ฝ้าหลุม |  | 22 | ตร.ม. | 343 | 7546 | 75 | 1650 | 9196 |  | 25 | 30
3.1.2.2 |  | - ฝ้าหลืบ สเต็ปสำเร็จรูป ตราช้าง (อัลฟ่าบอร์ด) รุ่น U-Box 100x200x100 มม. |  | 55 | ม. | 100 | 5500 | 40 | 2200 | 7700 |  | 42 | 50.4
3.1.3 | C-03 | ฝ้ายิปซั่ม ปิดผิวหน้าด้วยไวนิลสีขาว ขนาด 600x600 มม. หนา 12 มม. มอก.219-2552 รุ่นปลอดฝุ่น ไวนิลทัช ลายสโนว์ ของ SCG , TOA , CAPTAIN โครงเคร่าโลหะชุบสังกะสี T-BAR หนา 0.70 มม. มอก.449-2530 ของ SCG , TOA , CAPTAIN |  | 510 | ตร.ม. | 385 | 196350 | 52 | 26520 | 222870 |  | 520 | 624
3.1.4 | C-04 | ฝ้ายิปซั่มลดเสียงสะท้อน ขนาด 1200x2400 มม. หนา 12 มม. มอก.219-2552 EchoBloc รุ่น R-1 (ฉลุรวงกลม) ของ SCG , TOA , CAPTAIN โครงเคร่าโลหะชุบสังกะสี หนา 0.50 มม. มอก. 863-2532 ของ SCG , TOA , CAPTAIN มอก.863-2532 ของ KNAUF , SCG , GYPROC |  | 360 | ตร.ม. | 912 | 328320 | 75 | 27000 | 355320 |  | 125 | 150
3.1..1 |  | - ฝ้าหลุม |  | 175 | ตร.ม. | 912 | 159600 | 75 | 13125 | 172725 |  | 25 | 30
3.1.4.2 |  | - ฝ้าหลืบ สเต็ปสำเร็จรูป ตราช้าง (อัลฟ่าบอร์ด) รุ่น U-Box 100x200x100 มม. |  | 30 | ม. | 100 | 3000 | 40 | 1200 | 4200 |  | 42 | 50.4
3.1.5 | C-05 | ฝ้าไฟเบอร์ซีเมนต์ ขนาด 60x120x0.4 ซม. เซาะร่อง 3 นิ้ว ของ SCG , CONWOOD , SHERA โครงเคร่าโลหะชุบสังกะสี หนา 0.50 มม. มอก.863-2532 ของ KNAUF , SCG , GYPROC มอก. 863-2532 ของ KNAUF , SCG , GYPROC |  | 270 | ตร.ม. | 284 | 76680 | 75 | 20250 | 96930 |  | 85 | 102
3.1.6 | C-06 | ฝ้าไฟเบอร์ซีเมนต์ ขนาด 120x240x0.6 ซม. ของ SCG , CONWOOD , SHERA โครงเคร่าโลหะชุบสังกะสี หนา 0.50 มม. มอก.863-2532 ของ SCG , GYPROC , KNAUF |  | 175 | ตร.ม. | 278 | 48650 | 75 | 13125 | 61775 |  | 85 | 102
3.1.7 | C-07 | ฝ้าเพดานเปลือย ตกแต่งท้องพื้น พร้อมทาสีน้ำอะคลีลิค 100% (รวมงานทาสี) |  | 250 | ตร.ม. | 157 | 39250 | 129 | 32250 | 71500 |  | 330 | 396
3.1.8 | C-08 | ฝ้าเพดานเปลือย ตกแต่งท้องพื้น ไม่ทาสี |  | 40 | ตร.ม. | 100 | 4000 | 99 | 3960 | 7960 |  | 35 | 42
| รวมราคางานฝ้าเพดาน - A อาคารปฏิบัติการ | [5 empty] | 1317821 |  | 252350 | 1570171 |  |  | 0
3.2 | B อาคารจัดเก็บพลาสมาและพัสดุ | [11 empty] | 0
3.2.1 | C-01 | ฝ้ายิปซั่มบอร์ด ขนาด 1200x2400 มม. หนา 9 มม. มอก.219-2552 ของ SCG , TOA , CAPTAIN โครงเคร่าโลหะชุบสังกะสี หนา 0.50 มม. มอก.863-2532 ของ SCG , TOA , CAPTAIN |  | 495 | ตร.ม. | 298 | 147510 | 75 | 37125 | 184635 |  | 490 | 588
3.2.2 | C-02 | ฝ้ายิปซั่มบอร์ด ขนาด 1200x2400 มม. หนา 9 มม. ชนิดทนชื้น มอก.219-2552 ของ SCG , TOA , CAPTAIN โครงเคร่าโลหะชุบสังกะสี หนา 0.50 มม. มอก.863-2532 ของ SCG , TOA , CAPTAIN |  | 30 | ตร.ม. | 343 | 10290 | 75 | 2250 | 12540 |  | 110 | 132
3.2.3 | C-05 | ฝ้าไฟเบอร์ซีเมนต์ ขนาด 60x120x0.4 ซม. เซาะร่อง 3 นิ้ว ของ SCG , CONWOOD , SHERA โครงเคร่าโลหะชุบสังกะสี หนา 0.50 มม. มอก.863-2532 ของ KNAUF , SCG , GYPROC มอก. 863-2532 ของ KNAUF , SCG , GYPROC |  | 190 | ตร.ม. | 284 | 53960 | 75 | 14250 | 68210 |  | 260 | 312
3.2.4 | C-06 | ฝ้าไฟเบอร์ซีเมนต์ ขนาด 120x240x0.6 ซม. ของ SCG , CONWOOD , SHERA โครงเคร่าโลหะชุบสังกะสี หนา 0.50 มม. มอก.863-2532 ของ SCG , GYPROC , KNAUF |  | 110 | ตร.ม. | 157 | 17270 | 75 | 8250 | 25520 |  | 45 | 54
3.2.5 | C-07 | ฝ้าเพดานเปลือย ตกแต่งท้องพื้น พร้อมทาสีน้ำอะคลีลิค 100% (รวมงานทาสี) |  | 30 | ตร.ม. | 157 | 4710 | 129 | 3870 | 8580 |  | 20 | 24
3.2.5 | C-08 | ฝ้าเพดานเปลือย ตกแต่งท้องพื้น ไม่ทาสี |  | 33 | ตร.ม. | 100 | 3300 | 99 | 3267 | 6567 |  | 20 | 24
| รวมราคางานฝ้าเพดาน - B อาคารจัดเก็บพลาสมาและพัสดุ | [5 empty] | 237040 |  | 69012 | 306052 |  |  | 0
3.3 | C อาคารประกอบ | [11 empty] | 0
3.3.1 | อาคารขยะ | [11 empty] | 0
3.3.1.1 | C-2 | ฝ้าเพดานเปลือย ตกแต่งท้องพื้น พร้อมทาสีน้ำอะคลีลิค 100% (รวมงานทาสี) |  | 68 | ตร.ม. | 157 | 10676 | 129 | 8772 | 19448 |  | 32 | 38.4
3.3.2 | อาคารป้อมยาม | [5 empty] | 0 |  | 0 | 0 |  |  | 0
3.3.2.1 | C-1 | ฝ้ายิปซั่มบอร์ด ขนาด 1200x2400 มม. หนา 9 มม. ชนิดทนชื้น มอก.219-2552 ของ SCG , TOA , CAPTAIN โครงเคร่าโลหะชุบสังกะสี หนา 0.50 มม. มอก.863-2532 ของ SCG , TOA , CAPTAIN |  | 12 | ตร.ม. | 343 | 4116 | 75 | 900 | 5016 |  | 10 | 12
| รวมราคางานฝ้าเพดาน - C อาคารประกอบ | [5 empty] | 14792 |  | 9672 | 24464 |  |  | 0
| รวมราคางานฝ้าเพดาน | [5 empty] | 1569653 |  | 331034 | 1900687
4 | งานบัวเชิงผนัง
4.1 | A อาคารปฎิบัติการ
4.1.1 | SK-01 | อลูมิเนียมอัลลอย มาตรฐาน 6063 T5 สูง 0.10 ม. รุ่น AP-90 ของ APACE , INFINITE , LACKEY , BP |  | 920 | ม. | 180 | 165600 | 45 | 41400 | 207000 |  | 1045 | 1254
4.1.1.1 |  | - อุปกรณ์ปิดซ้าย ปิดขวา เข้ามุมนอก เข้ามุมใน สีเทา ของ APACE , INFINITE , LACKEY , BP |  | 655 | ชิ้น | 15 | 9825 | 0 | 0 | 9825 |  | 670 | 804
4.1.2 | SK-02 | ทำผิวขัดมันเรียบ สูง 10 ซม. พร้อมฝังร่องพีวีซี ขนาด 10 มม. ของ APACE , INFINITE , LACKEY , BP |  | 7 | ม. | 35 | 245 | 50 | 350 | 595 |  | 95 | 114
4.1.4 | SK-04 | บัวพื้น PVC ลายไม้ ขนาด 9.5x240x1.5 ซม. ของ DYNOFLEX , ARMSTRONG , SMARTMATT |  | 200 | ม. | 50 | 10000 | 40 | 8000 | 18000 |  | 25 | 30
4.1.5 | SK-06 | กระเบื้อง Porcelain ขนาด 60x10 ซม. ผิวเรียบ รุ่น SG4C1D COOL WHITE NATURAL ของ VECERA , COTTO , WDC |  | 50 | ม. | 200 | 10000 | 50 | 2500 | 12500 |  | 25 | 30
| รวมราคางานบัวเชิงผนัง - A อาคารปฏิบัติการ | [5 empty] | 195670 |  | 52250 | 247920 |  |  | 0
4.2 | B อาคารจัดเก็บพลาสมาและพัสดุ | [11 empty] | 0
4.2.2 | SK-04 | บัวพื้น PVC ลายไม้ ขนาด 9.5x240x1.5 ซม. ของ DYNOFLEX , ARMSTRONG , SMARTMATT |  | 245 | ม. | 50 | 12250 | 40 | 9800 | 22050 |  | 50 | 60
4.2.3 | SK-05 | กระเบื้อง Porcelain ขนาด 40x10 ซม. ผิวด้าน รุ่น MODISH เทาอ่อน ของ COTTO , VECERA , WDC |  | 25 | ม. | 200 | 5000 | 50 | 1250 | 6250 |  | 72 | 86.4
| รวมราคางานบัวเชิงผนัง - B อาคารจัดเก็บพลาสมาและพัสดุ | [5 empty] | 17250 |  | 11050 | 28300 |  |  | 0
4.3 | C อาคารประกอบ | [11 empty] | 0
4.3.1 | โรงจอดรถยนต์ + อาคารป้อมยาม + อาคารขยะ | [11 empty] | 0
4.3.1.1 | SK-1 | ทำผิวขัดมันเรียบ สูง 10 ซม. พร้อมฝังร่องพีวีซี ขนาด 10 มม. ของ APACE , INFINITE , LACKEY , BP |  | 30 | ม. | 50 | 1500 | 50 | 1500 | 3000 |  | 25 | 30
4.3.1.1 | SK-2 | กระเบื้อง Porcelain ขนาด 60x10 ซม. ผิวเรียบ รุ่น SG4C1D COOL WHITE NATURAL ของ VECERA , COTTO , WDC |  | 6 | ม. | 200 | 1200 | 50 | 300 | 1500 |  | 25 | 30
| รวมราคางานบัวเชิงผนัง - C อาคารประกอบ | [5 empty] | 2700 |  | 1800 | 4500
| รวมราคางานบัวเชิงผนัง | [5 empty] | 215620 |  | 65100 | 280720
5 | งานประตู
5.1 | A อาคารปฎิบัติการ
5.1.1 | DA1 | ประตูบานเลื่อนคู่พร้อมช่องแสงติดตาย กระจกเทมเปอร์ หนา 10 มม. พร้อมระบบประตูบานเลื่อนอัตโนมัติ ขนาด 3.60x2.45 ม. |  | 3 | ชุด | 127500 | 382500 | 14000 | 42000 | 424500 |  | 141510 | 127359 | 14151 | 64510 | 77000
5.1.2 | DA2 | ประตูบานเลื่อนเดี่ยวพร้อมช่องแสงติดตาย กระจกเทมเปอร์ หนา 10 มม. พร้อมระบบประตูบานเลื่อนอัตโนมัติ ขนาด 2.10x2.45 ม. |  | 1 | ชุด | 100000 | 100000 | 11500 | 11500 | 111500 |  | 111450 | 100305 | 11145 | 44400 | 67050
5.1.3 | DA3 | ประตูบานสวิงคู่ วงกบอลูมิเนียม สีเทา SAHARA ขนาด 2"x4" หนา 1.5 มม. ลูกฟักกระจกใสหนา 8 มม. ขนาด 1.70x2.25 ม. พร้อมอุปกรณ์ติดตั้งตามแบบ |  | 8 | ชุด | 14700 | 117600 | 1700 | 13600 | 131200 |  | 16400 | 14760 | 1640
5.1.4 | DA4 | ประตูบานสวิงคู่ วงกบอลูมิเนียม สีเทา SAHARA ขนาด 2"x4" หนา 1.5 มม. ลูกฟักกระจกใสหนา 8 มม. ขนาด 1.50x2.45 ม. พร้อมอุปกรณ์ติดตั้งตามแบบ |  | 2 | ชุด | 14200 | 28400 | 1600 | 3200 | 31600 |  | 15800 | 14220 | 1580
5.1.5 | DA5 | ประตูบานสวิงคู่ วงกบอลูมิเนียม สีเทา SAHARA ขนาด 2"x4" หนา 1.5 มม. ลูกฟักกระจกใสหนา 8 มม. ขนาด 2.10x2.45 ม. พร้อมอุปกรณ์ติดตั้งตามแบบ |  | 1 | ชุด | 19600 | 19600 | 2200 | 2200 | 21800 |  | 21800 | 19620 | 2180
5.1.5 | DA6 | ประตูบานสวิงคู่ วงกบอลูมิเนียม สีเทา SAHARA ขนาด 2"x4" หนา 1.5 มม. ลูกฟักกระจกใสหนา 8 มม. ขนาด 2.30x2.45 ม. พร้อมอุปกรณ์ติดตั้งตามแบบ |  | 1 | ชุด | 19600 | 19600 | 2200 | 2200 | 21800 |  | 21800 | 19620 | 2180
5.1.6 | DA7 | ประตูบานเลื่อนเดี่ยว วงกบอลูมิเนียม สีเทา SAHARA ขนาด 2"x4" หนา 1.5 มม. ลูกฟักกระจกใสหนา 8 มม. ติดสติ๊กเกอร์ฝ้าตามแบบ ขนาด 1.10x2.20 ม. พร้อมอุปกรณ์ติดตั้งตามแบบ |  | 6 | ชุด | 10500 | 63000 | 1000 | 6000 | 69000 |  | 11500 | 10350 | 1150
5.1.7 | DA8 | ประตูบานเลื่อนเดี่ยวพร้อมช่องแสงติดตาย วงกบอลูมิเนียม สีเทา SAHARA ขนาด 2"x4" หนา 1.5 มม. ลูกฟักกระจกใสหนา 8 มม. ขนาด 1.70x2.25 ม. พร้อมอุปกรณ์ติดตั้งตามแบบ |  | 2 | ชุด | 13000 | 26000 | 1400 | 2800 | 28800 |  | 14400 | 12960 | 1440
5.1.8 | DA9 | ประตูบานสวิงเดี่ยวพร้อมช่องแสงติดตาย วงกบอลูมิเนียม สีเทา SAHARA ขนาด 2"x4" หนา 1.5 มม. ลูกฟักกระจกใสหนา 8 มม. ขนาด 2.60x2.25 ม. พร้อมอุปกรณ์ติดตั้งตามแบบ |  | 1 | ชุด | 19200 | 19200 | 2000 | 2000 | 21200 |  | 21400 | 19260 | 2140
5.1.9 | DA10 | ประตูบานสวิงเดี่ยวพร้อมช่องแสงติดตาย วงกบอลูมิเนียม สีเทา SAHARA ขนาด 2"x4" หนา 1.5 มม. ลูกฟักกระจกใสหนา 8 มม. ขนาด 2.35x2.25 ม. พร้อมอุปกรณ์ติดตั้งตามแบบ |  | 1 | ชุด | 2000 | 2000 | 2200 | 2200 | 4200 |  | 22200 | 19980 | 2220
5.1.10 | DA11 | ประตูบานสวิงเดี่ยวพร้อมช่องแสงติดตาย วงกบอลูมิเนียม สีเทา SAHARA ขนาด 2"x4" หนา 1.5 มม. ลูกฟักกระจกใสหนา 8 มม. ขนาด 1.60x2.25 ม. พร้อมอุปกรณ์ติดตั้งตามแบบ |  | 1 | ชุด | 14000 | 14000 | 1500 | 1500 | 15500 |  | 15500 | 13950 | 1550
5.1.11 | DA12 | ประตูบานสวิงเดี่ยววงกบอลูมิเนียม สีเทา SAHARA ขนาด 2"x4" หนา 1.5 มม. ลูกฟักกระจกใสหนา 8 มม. ขนาด 1.00x2.25 ม. พร้อมอุปกรณ์ติดตั้งตามแบบ |  | 2 | ชุด | 8100 | 16200 | 900 | 1800 | 18000 |  | 9000 | 8100 | 900
5.1.12 | DW1 | ประตูบานเปิดเดี่ยว วงกบไม้เต็ง ขนาด 2"x4" ทำสีพ่นอุตสาหกรรม กรอบบานไม้สังเคราะห์ WPC หนา 35 มม. กรุ HPL ลายไม้ ขนาด 1.10x2.25 ม. |  | 4 | ชุด | 7500 | 30000 | 1650 | 6600 | 36600
5.1.12.1 |  | - อุปกรณ์ประกอบประตูตามแบบ |  | 4 | ชุด | 3570 | 14280 |  | 0 | 14280
5.1.13 | DW2 | ประตูบานเปิดเดี่ยว วงกบไม้เต็ง ขนาด 2"x4" ทำสีพ่นอุตสาหกรรม กรอบบานไม้สังเคราะห์ WPC หนา 35 มม. กรุ HPL ลายไม้ ขนาด 1.00x2.25 ม. |  | 16 | ชุด | 6500 | 104000 | 1550 | 24800 | 128800
5.1.13.1 |  | - อุปกรณ์ประกอบประตูตามแบบ |  | 16 | ชุด | 3570 | 57120 |  | 0 | 57120
5.1.14 | DW3 | ประตูบานเลื่อนเดี่ยว วงกบไม้เต็ง ขนาด 2"x4" ทำสีพ่นอุตสาหกรรม กรอบบานไม้สังเคราะห์ WPC หนา 35 มม. กรุ HPL ลายไม้ ขนาด 1.20x2.25 ม. |  | 4 | ชุด | 8100 | 32400 | 1550 | 6200 | 38600
5.1.14.1 |  | - อุปกรณ์ประกอบประตูตามแบบ |  | 4 | ชุด | 4048 | 16192 |  | 0 | 16192
5.1.15 | DW4 | ประตูบานเปิดเดี่ยว วงกบไม้เต็ง ขนาด 2"x5" ทำสีพ่นอุตสาหกรรม กรอบบานไม้สังเคราะห์ WPC หนา 35 มม. กรุ HPL ลายไม้ พร้อมกระจกใส 4 มม. ตามแบบ ขนาด 1.00x2.25 ม. |  | 8 | ชุด | 7900 | 63200 | 1550 | 12400 | 75600
5.1.15.1 |  | - อุปกรณ์ประกอบประตูตามแบบ |  | 8 | ชุด | 3200 | 25600 |  | 0 | 25600
5.1.16 | DW5 | ประตูบานเปิดเดี่ยว วงกบ UPVC ขนาด 2"x4" กรอบบาน UPVCหนา 35 มม. ขนาด 0.80x2.00 ม. |  | 4 | ชุด | 5000 | 20000 | 1350 | 5400 | 25400
5.1.16.1 |  | - อุปกรณ์ประกอบประตูตามแบบ |  | 4 | ชุด | 440 | 1760 |  | 0 | 1760
5.1.17 | DW6 | ประตูบานสวิงคู่ วงกบไม้สังเคราะห์ WPC ขนาด 2"x5" กรอบบานไม้สังเคราะห์ WPC หนา 35 มม. กรุ HPL ลายไม้ ขนาด 1.90x2.45 ม. |  | 3 | ชุด | 14000 | 42000 | 2200 | 6600 | 48600
5.1.17.1 |  | - อุปกรณ์ประกอบประตูตามแบบ |  | 3 | ชุด | 12500 | 37500 |  | 0 | 37500
5.1.18 | DW7 | ประตูบานเปิดคู่ ววงกบไม้เต็ง ขนาด 2"x4" ทำสีพ่นอุตสาหกรรม กรอบบานไม้สังเคราะห์ WPC หนา 35 มม. กรุ HPL ลายไม้ ขนาด 1.70x2.25 ม. |  | 2 | ชุด | 11500 | 23000 | 1900 | 3800 | 26800
5.1.18.1 |  | - อุปกรณ์ประกอบประตูตามแบบ |  | 2 | ชุด | 4090 | 8180 |  | 0 | 8180
5.1.19 | DS1 | ประตูบานเปิดเดี่ยว ผลิตจากเหล็ก Zinc Electro Galvanize หนา 1.6 มม. พับขึ้นรูป 2" x 4" มียางกันควันบุโดยรอบ พร้อมธรณีสเตนเลส กรอบบานความหนาไม่น้อยกว่า 48 มม. ขนาด 1.00x2.05 ม. พร้อมอุปกรณ์ติดตั้งตามแบบ |  | 3 | ชุด | 10750 | 32250 | 4500 | 13500 | 45750
5.1.19.1 |  | - อุปกรณ์ประกอบประตูตามแบบ |  | 3 | ชุด | 7829 | 23487 | 0 | 0 | 23487
5.1.20 | DS2 | ประตูบานเปิดเดี่ยว ผลิตจากเหล็ก Zinc Electro Galvanize หนา 1.6 มม. พับขึ้นรูป 2" x 4" มียางกันชนสองตำแหน่ง กรอบบานความหนาไม่น้อยกว่า 48 มม. ขนาด 1.00x2.25 ม. พร้อมอุปกรณ์ติดตั้งตามแบบ |  | 5 | ชุด | 10800 | 54000 | 4500 | 22500 | 76500
5.1.20.1 |  | - อุปกรณ์ประกอบประตูตามแบบ |  | 5 | ชุด | 2270 | 11350 | 0 | 0 | 11350
5.1.21 | DS3 | ประตูบานเปิดคู่ ผลิตจากเหล็ก Zinc Electro Galvanize หนา 1.6 มม. พับขึ้นรูป 2" x 4" มียางกันชนสองตำแหน่ง กรอบบานความหนาไม่น้อยกว่า 48 มม. ขนาด 1.70x2.25 ม. พร้อมอุปกรณ์ติดตั้งตามแบบ |  | 8 | ชุด | 22400 | 179200 | 5000 | 40000 | 219200
5.1.21.1 |  | - อุปกรณ์ประกอบประตูตามแบบ |  | 8 | ชุด | 4830 | 38640 | 0 | 0 | 38640
5.1.22 | DS4 | ประตูบานเปิดคู่ ผลิตจากเหล็ก Zinc Electro Galvanize หนา 1.6 มม. พับขึ้นรูป 2" x 4" มียางกันชนสองตำแหน่ง กรอบบานความหนาไม่น้อยกว่า 48 มม. พร้อมเกล็ดระบายอากาศ ขนาด 1.70x1.55 ม. พร้อมอุปกรณ์ติดตั้งตามแบบ |  | 2 | ชุด | 23700 | 47400 | 5000 | 10000 | 57400
5.1.22.1 |  | - อุปกรณ์ประกอบประตูตามแบบ |  | 2 | ชุด | 5820 | 11640 | 0 | 0 | 11640
5.1.23 | DS5 | ประตูบานเปิดคู่ ผลิตจากเหล็ก Zinc Electro Galvanize หนา 1.6 มม. พับขึ้นรูป 2" x 4" มียางกันชนสองตำแหน่ง กรอบบานความหนาไม่น้อยกว่า 48 มม. ขนาด 1.10x1.30 ม. พร้อมอุปกรณ์ติดตั้งตามแบบ |  | 3 | ชุด | 19650 | 58950 | 5000 | 15000 | 73950
5.1.24.1 |  | - อุปกรณ์ประกอบประตูตามแบบ |  | 3 | ชุด | 416 | 1248 | 0 | 0 | 1248
5.1.25 | DS7 | ประตูบานเปิดเดี่ยว ผลิตจากเหล็ก Zinc Electro Galvanize หนา 1.6 มม. พับขึ้นรูป 2" x 4" มียางกันชนสองตำแหน่ง กรอบบานความหนาไม่น้อยกว่า 48 มม. พร้อมเกล็ดระบายอากาศ ขนาด 0.60x1.30 ม. พร้อมอุปกรณ์ติดตั้งตามแบบ |  | 1 | ชุด | 9100 | 9100 | 4500 | 4500 | 13600
5.1.25.1 |  | - อุปกรณ์ประกอบประตูตามแบบ |  | 1 | ชุด | 416 | 416 | 0 | 0 | 416
| รวมราคางานประตู - A อาคารปฏิบัติการ | [5 empty] | 1751013 |  | 262300 | 2013313
5.2 | B อาคารจัดเก็บพลาสมาและพัสดุ
5.2.1 | DA3 | ประตูบานสวิงคู่ วงกบอลูมิเนียม สีเทา SAHARA ขนาด 2"x4" หนา 1.5 มม. ลูกฟักกระจกใสหนา 8 มม. ขนาด 1.70x2.25 ม. พร้อมอุปกรณ์ติดตั้งตามแบบ |  | 1 | ชุด | 14700 | 14700 | 1700 | 1700 | 16400
5.2.2 | DW2 | ประตูบานเปิดเดี่ยว วงกบไม้เต็ง ขนาด 2"x4" ทำสีพ่นอุตสาหกรรม กรอบบานไม้สังเคราะห์ WPC หนา 35 มม. กรุ HPL ลายไม้ ขนาด 1.00x2.25 ม. |  | 1 | ชุด | 6500 | 6500 | 1550 | 1550 | 8050
5.2.3 |  | - อุปกรณ์ประกอบประตูตามแบบ |  | 1 | ชุด | 3570 | 3570 |  | 0 | 3570
5.2.4 | DW5 | ประตูบานเปิดเดี่ยว วงกบ UPVC ขนาด 2"x4" กรอบบาน UPVCหนา 35 มม. ขนาด 0.80x2.00 ม. |  | 4 | ชุด | 5000 | 20000 | 1350 | 5400 | 25400
5.2.4.1 |  | - อุปกรณ์ประกอบประตูตามแบบ |  | 4 | ชุด | 440 | 1760 |  | 0 | 1760
5.2.5 | DW8 | ประตูบานเปิดเดี่ยว วงกบ UPVC ขนาด 2"x5" กรอบบาน UPVCหนา 35 มม. ขนาด 0.90x2.05 ม. |  | 2 | ชุด | 5500 | 11000 | 1350 | 2700 | 13700
5.2.5.1 |  | - อุปกรณ์ประกอบประตูตามแบบ |  | 2 | ชุด | 590 | 1180 |  | 0 | 1180
5.2.6 | DW9 | ประตูบานเปิดเดี่ยว วงกบ UPVC ขนาด 2"x5" กรอบบาน UPVCหนา 35 มม. ขนาด 1.00x2.05 ม. |  | 2 | ชุด | 6200 | 12400 | 1350 | 2700 | 15100
5.2.6.1 |  | - อุปกรณ์ประกอบประตูตามแบบ |  | 2 | ชุด | 440 | 880 |  | 0 | 880
5.2.7 | DS2 | ประตูบานเปิดเดี่ยว ผลิตจากเหล็ก Zinc Electro Galvanize หนา 1.6 มม. พับขึ้นรูป 2" x 4" มียางกันชนสองตำแหน่ง กรอบบานความหนาไม่น้อยกว่า 48 มม. ขนาด 1.00x2.25 ม. พร้อมอุปกรณ์ติดตั้งตามแบบ |  | 4 | ชุด | 10800 | 43200 | 4500 | 18000 | 61200
5.2.7 |  | - อุปกรณ์ประกอบประตูตามแบบ |  | 4 | ชุด | 2270 | 9080 | 0 | 0 | 9080
5.2.7.1 | DS3 | ประตูบานเปิดคู่ ผลิตจากเหล็ก Zinc Electro Galvanize หนา 1.6 มม. พับขึ้นรูป 2" x 4" มียางกันชนสองตำแหน่ง กรอบบานความหนาไม่น้อยกว่า 48 มม. ขนาด 1.70x2.25 ม. พร้อมอุปกรณ์ติดตั้งตามแบบ |  | 11 | ชุด | 22400 | 246400 | 5000 | 55000 | 301400
5.2.7 |  | - อุปกรณ์ประกอบประตูตามแบบ |  | 11 | ชุด | 4830 | 53130 | 0 | 0 | 53130
5.2.8 | DS5 | ประตูบานเปิดคู่ ผลิตจากเหล็ก Zinc Electro Galvanize หนา 1.6 มม. พับขึ้นรูป 2" x 4" มียางกันชนสองตำแหน่ง กรอบบานความหนาไม่น้อยกว่า 48 มม. ขนาด 1.10x1.30 ม. พร้อมอุปกรณ์ติดตั้งตามแบบ |  | 3 | ชุด | 19650 | 58950 | 5000 | 15000 | 73950
5.2.7 |  | - อุปกรณ์ประกอบประตูตามแบบ |  | 3 | ชุด | 416 | 1248 | 0 | 0 | 1248
5.2.8.1 | DS6 | ประตูบานเปิดคู่ ผลิตจากเหล็ก Zinc Electro Galvanize หนา 1.6 มม. พับขึ้นรูป 2" x 4" มียางกันชนสองตำแหน่ง กรอบบานความหนาไม่น้อยกว่า 48 มม. พร้อมเกล็ดระบายอากาศ ขนาด 2.10x2.25 ม. พร้อมอุปกรณ์ติดตั้งตามแบบ |  | 3 | ชุด | 26300 | 78900 | 5000 | 15000 | 93900
5.2.7 |  | - อุปกรณ์ประกอบประตูตามแบบ |  | 3 | ชุด | 5820 | 17460 | 0 | 0 | 17460
5.2.9 | DS7 | ประตูบานเปิดเดี่ยว ผลิตจากเหล็ก Zinc Electro Galvanize หนา 1.6 มม. พับขึ้นรูป 2" x 4" มียางกันชนสองตำแหน่ง กรอบบานความหนาไม่น้อยกว่า 48 มม. พร้อมเกล็ดระบายอากาศ ขนาด 0.60x1.30 ม. พร้อมอุปกรณ์ติดตั้งตามแบบ |  | 2 | ชุด | 9100 | 18200 | 4500 | 9000 | 27200
5.2.7 |  | - อุปกรณ์ประกอบประตูตามแบบ |  | 2 | ชุด | 416 | 832 | 0 | 0 | 832
5.2.10 | DS8 | ประตูบานม้วนระบบมือดึง วงกบเหล็กเคลือบสีตามมาตรฐาน หนา 1.6 mm. บานเหล็กความหนาไม่น้อยกว่า 0.7 มม. ขนาด 2.50x2.50 ม. พร้อมอุปกรณ์ติดตั้งตามแบบ |  | 1 | ชุด | 16000 | 16000 | 5000 | 5000 | 21000
| รวมราคางานประตู - B อาคารจัดเก็บพลาสมาและพัสดุ | [5 empty] | 615390 |  | 131050 | 746440
5.3 | C อาคารประกอบ
5.3.1 | อาคารขยะ
5.3.1.1 | DS1 | ประตูบานเปิดคู่ ผลิตจากเหล็ก Zinc Electro Galvanize หนา 1.6 มม. พับขึ้นรูป 2" x 4" มียางกันชนสองตำแหน่ง กรอบบานความหนาไม่น้อยกว่า 48 มม. ขนาด 1.70x2.25 ม. พร้อมอุปกรณ์ติดตั้งตามแบบ |  | 2 | ชุด | 22400 | 44800 | 5000 | 10000 | 54800
5.3.1.1. |  | - อุปกรณ์ประกอบประตูตามแบบ |  | 2 | ชุด | 4830 | 9660 | 0 | 0 | 9660
5.3.1.1 | DS2 | ประตูบานเปิดเดี่ยว ผลิตจากเหล็ก Zinc Electro Galvanize หนา 1.6 มม. พับขึ้นรูป 2" x 4" มียางกันชนสองตำแหน่ง กรอบบานความหนาไม่น้อยกว่า 48 มม. พร้อมเกล็ดระบายอากาศ ขนาด 1.00x2.50 ม. พร้อมอุปกรณ์ติดตั้งตามแบบ |  | 2 | ชุด | 10800 | 21600 | 4500 | 9000 | 30600
5.1.16.1 |  | - อุปกรณ์ประกอบประตูตามแบบ |  | 2 | ชุด | 2270 | 4540 | 0 | 0 | 4540
5.3.2 | อาคารป้อมยาม | [5 empty] | 0 |  | 0 | 0
5.3.2.1 | D1 | ประตูบานเปิดเดี่ยวพร้อมช่องแสงติดตาย วงกบอลูมิเนียม สีเทา SAHARA ขนาด 2"x4" หนา 1.5 มม. ลูกฟักกระจกใสหนา 8 มม. ติดสติ๊กเกอร์ฝ้าตามแบบ ขนาด 0.90x2.05 ม. พร้อมอุปกรณ์ติดตั้งตามแบบ |  | 1 | ชุด | 7500 | 7500 | 1000 | 1000 | 8500
| รวมราคางานประตู - C อาคารประกอบ | [5 empty] | 88100 |  | 20000 | 108100
|  | รวมราคางานประตู |  |  |  |  | 2454503 |  | 413350 | 2867853
6 | งานหน้าต่าง
6.1 | A อาคารปฎิบัติการ
6.1.1 | WA1 | หน้าต่างบานเลื่อนสลับพร้อมช่องแสงติดตาย วงกบอลูมิเนียม สีเทา SAHARA ขนาด 2"x4" หนา 1.5 มม. ลูกฟักกระจกใสหนา 5 มม. ขนาด 1.40x1.60 ม. พร้อมอุปกรณ์ติดตั้งตามแบบ |  | 20 | ชุด | 13500 | 270000 | 15000 | 300000 | 570000 |  | 15000 | 13500 | 1500
6.1.2 | WA2 | หน้าต่างบานติดตาย วงกบอลูมิเนียม สีเทา SAHARA ขนาด 2"x4" หนา 1.5 มม. ลูกฟักกระจกใสหนา 5 มม. ขนาด 1.40x1.60 ม. พร้อมอุปกรณ์ติดตั้งตามแบบ |  | 6 | ชุด | 12600 | 75600 | 1400 | 8400 | 84000 |  | 14000 | 12600 | 1400
6.1.3 | WA3 | หน้าต่างบานติดตาย วงกบอลูมิเนียม สีเทา SAHARA ขนาด 2"x4" หนา 1.5 มม. ลูกฟักกระจกใสหนา 5 มม. ขนาด 1.00x1.60 ม. พร้อมอุปกรณ์ติดตั้งตามแบบ |  | 5 | ชุด | 9000 | 45000 | 1000 | 5000 | 50000 |  | 10000 | 9000 | 1000
6.1.4 | WA4 | หน้าต่างบานติดตาย วงกบอลูมิเนียม สีเทา SAHARA ขนาด 2"x4" หนา 1.5 มม. ลูกฟักกระจกใสหนา 8 มม. ขนาด 5.50x2.40 ม. พร้อมอุปกรณ์ติดตั้งตามแบบ |  | 1 | ชุด | 49500 | 49500 | 5500 | 5500 | 55000 |  | 55000 | 49500 | 5500
6.1.5 | WA5 | หน้าต่างบานติดตาย วงกบอลูมิเนียม สีเทา SAHARA ขนาด 2"x4" หนา 1.5 มม. ลูกฟักกระจกใสหนา 8 มม. ขนาด 5.75x2.40 ม. พร้อมอุปกรณ์ติดตั้งตามแบบ |  | 2 | ชุด | 52200 | 104400 | 5800 | 11600 | 116000 |  | 58000 | 52200 | 5800
6.1.6 | WA6 | หน้าต่างบานกระทุ้งเดี่ยวพร้อมช่องแสงติดตาย วงกบอลูมิเนียม สีเทา SAHARA ขนาด 2"x4" หนา 1.5 มม. ลูกฟักกระจกใสหนา 5 มม. ขนาด 0.70x1.60 ม. มุ้งลวดไฟเบอร์กลาส พร้อมอุปกรณ์ติดตั้งตามแบบ |  | 4 | ชุด | 6300 | 25200 | 700 | 2800 | 28000 |  | 7000 | 6300 | 700
6.1.7 | WA7 | หน้าต่างบานกระทุ้งคู่พร้อมช่องแสงติดตาย วงกบอลูมิเนียม สีเทา SAHARA ขนาด 2"x4" หนา 1.5 มม. ลูกฟักกระจกใสหนา 5 มม. ขนาด 1.30x0.50 ม. มุ้งลวดไฟเบอร์กลาส พร้อมอุปกรณ์ติดตั้งตามแบบ |  | 5 | ชุด | 11700 | 58500 | 1300 | 6500 | 65000 |  | 13000 | 11700 | 1300
6.1.8 | WA8 | หน้าต่างบานกระทุ้งเดี่ยววงกบอลูมิเนียม สีเทา SAHARA ขนาด 2"x4" หนา 1.5 มม. ลูกฟักกระจกใสหนา 5 มม. ขนาด 0.70x0.50 ม. มุ้งลวดไฟเบอร์กลาส พร้อมอุปกรณ์ติดตั้งตามแบบ |  | 1 | ชุด | 6300 | 6300 | 700 | 700 | 7000 |  | 7000 | 6300 | 700
6.1.9 | WA9 | หน้าต่างบานติดตาย วงกบอลูมิเนียม สีเทา SAHARA ขนาด 2"x4" หนา 1.5 มม. ลูกฟักกระจกใสหนา 5 มม. ขนาด 1.40x0.50 ม. พร้อมอุปกรณ์ติดตั้งตามแบบ |  | 6 | ชุด | 12600 | 75600 | 1400 | 8400 | 84000 |  | 14000 | 12600 | 1400
6.1.10 | WA10 | หน้าต่างบานกระทุ้งคู่พร้อมช่องแสงติดตาย วงกบอลูมิเนียม สีเทา SAHARA ขนาด 2"x4" หนา 1.5 มม. ลูกฟักกระจกลายผ้าหนา 5 มม. ขนาด 1.30x1.60 ม. มุ้งลวดไฟเบอร์กลาส พร้อมอุปกรณ์ติดตั้งตามแบบ |  | 3 | ชุด | 11700 | 35100 | 1300 | 3900 | 39000 |  | 13000 | 11700 | 1300
6.1.11 | WA11 | หน้าต่างบานกระทุ้งคู่พร้อมช่องแสงติดตาย วงกบอลูมิเนียม สีเทา SAHARA ขนาด 2"x4" หนา 1.5 มม. ลูกฟักกระจกลายผ้าหนา 5 มม. ขนาด 1.30x2.20 ม. มุ้งลวดไฟเบอร์กลาส พร้อมอุปกรณ์ติดตั้งตามแบบ |  | 3 | ชุด | 11700 | 35100 | 1300 | 3900 | 39000 |  | 13000 | 11700 | 1300
6.1.14 | WA13 | หน้าต่างบานติดตาย วงกบอลูมิเนียม สีเทา SAHARA ขนาด 2"x4" หนา 1.5 มม. ลูกฟักกระจกใสหนา 5 มม. ขนาด 2.00x0.50 ม. พร้อมอุปกรณ์ติดตั้งตามแบบ |  | 1 | ชุด | 10000 | 10000 | 1200 | 1200 | 11200 |  | 11200 | 10080 | 1120
6.1.14 | WA14 | หน้าต่างบานติดตาย วงกบอลูมิเนียม สีเทา SAHARA ขนาด 2"x4" หนา 1.5 มม. ลูกฟักกระจกใสหนา 5 มม. ขนาด 5.50x0.50 ม. พร้อมอุปกรณ์ติดตั้งตามแบบ |  | 5 | ชุด | 12600 | 63000 | 1400 | 7000 | 70000 |  | 14000 | 12600 | 1400
6.1.15 | WA15 | หน้าต่างบานติดตาย วงกบอลูมิเนียม สีเทา SAHARA ขนาด 2"x4" หนา 1.5 มม. ลูกฟักกระจกใสหนา 5 มม. ขนาด 5.75x0.50 ม. พร้อมอุปกรณ์ติดตั้งตามแบบ |  | 2 | ชุด | 52000 | 104000 | 5800 | 11600 | 115600 |  | 57800 | 52020 | 5780
6.1.16 | WA16 | หน้าต่างบานเลื่อนสลับคู่ วงกบอลูมิเนียม สีเทา SAHARA ขนาด 2"x4" หนา 1.5 มม. ลูกฟักกระจกใสหนา 5 มม. ขนาด 2.40x1.35 ม. พร้อมอุปกรณ์ติดตั้งตามแบบ |  | 4 | ชุด | 19500 | 78000 | 2100 | 8400 | 86400 |  | 21600 | 19440 | 2160
6.1.17 | WA17 | หน้าต่างบานเลื่อนสลับ วงกบอลูมิเนียม สีเทา SAHARA ขนาด 2"x4" หนา 1.5 มม. ลูกฟักกระจกใสหนา 5 มม. ขนาด 1.40x1.35 ม. พร้อมอุปกรณ์ติดตั้งตามแบบ |  | 11 | ชุด | 11400 | 125400 | 1200 | 13200 | 138600 |  | 12600 | 11340 | 1260
6.1.18 | WA18 | หน้าต่างบานติดตาย วงกบอลูมิเนียม สีเทา SAHARA ขนาด 2"x4" หนา 1.5 มม. ลูกฟักกระจกใสหนา 5 มม. ขนาด 1.40x1.35 ม. พร้อมอุปกรณ์ติดตั้งตามแบบ |  | 5 | ชุด | 11400 | 57000 | 1200 | 6000 | 63000 |  | 12600 | 11340 | 1260
6.1.19 | WA19 | หน้าต่างบานติดตาย วงกบอลูมิเนียม สีเทา SAHARA ขนาด 2"x4" หนา 1.5 มม. ลูกฟักกระจกใสหนา 5 มม. ขนาด 3.40x0.50 ม. พร้อมอุปกรณ์ติดตั้งตามแบบ |  | 1 | ชุด | 17200 | 17200 | 1900 | 1900 | 19100 |  | 19100 | 17190 | 1910
6.1.20 | WA20 | หน้าต่างบานติดตาย วงกบอลูมิเนียม สีเทา SAHARA ขนาด 2"x4" หนา 1.5 มม. ลูกฟักกระจกใสหนา 5 มม. ขนาด 1.40x0.60 ม. พร้อมอุปกรณ์ติดตั้งตามแบบ |  | 2 | ชุด | 10000 | 20000 | 1200 | 2400 | 22400 |  | 11200 | 10080 | 1120
6.1.21 | WA21 | หน้าต่างบานเลื่อนสลับพร้อมบานยกเดี่ยว วงกบอลูมิเนียม สีเทา SAHARA ขนาด 2"x4" หนา 1.5 มม. ลูกฟักกระจกใสหนา 5 มม. ขนาด 3.25x1.35 ม. พร้อมอุปกรณ์ติดตั้งตามแบบ |  | 1 | ชุด | 26500 | 26500 | 3000 | 3000 | 29500 |  | 29500 | 26550 | 2950
6.1.22 | WA22 | หน้าต่างบานเลื่อนสลับ วงกบอลูมิเนียม สีเทา SAHARA ขนาด 2"x4" หนา 1.5 มม. ลูกฟักกระจกใสหนา 5 มม. ขนาด 1.70x1.35 ม. พร้อมอุปกรณ์ติดตั้งตามแบบ |  | 1 | ชุด | 13800 | 13800 | 1600 | 1600 | 15400 |  | 15400 | 13860 | 1540
6.1.23 | WA23 | หน้าต่างบานเลื่อนสลับ วงกบอลูมิเนียม สีเทา SAHARA ขนาด 2"x4" หนา 1.5 มม. ลูกฟักกระจกใสหนา 5 มม. ขนาด 1.70x0.60 ม. พร้อมอุปกรณ์ติดตั้งตามแบบ |  | 1 | ชุด | 12300 | 12300 | 1300 | 1300 | 13600 |  | 13600 | 12240 | 1360
6.1.24 | WA24 | หน้าต่างบานติดตาย วงกบอลูมิเนียม สีเทา SAHARA ขนาด 2"x4" หนา 1.5 มม. ลูกฟักกระจกใสหนา 5 มม. ขนาด 4.00x1.05 ม. พร้อมอุปกรณ์ติดตั้งตามแบบ |  | 1 | ชุด | 32400 | 32400 | 3600 | 3600 | 36000 |  | 36000 | 32400 | 3600
6.1.25 | WA25 | หน้าต่างบานเลื่อนสลับพร้อมบานยกเดี่ยว วงกบอลูมิเนียม สีเทา SAHARA ขนาด 2"x4" หนา 1.5 มม. ลูกฟักกระจกใสหนา 5 มม. ขนาด 2.40x1.65 ม. พร้อมอุปกรณ์ติดตั้งตามแบบ |  | 1 | ชุด | 19500 | 19500 | 2100 | 2100 | 21600 |  | 21600 | 19440 | 2160
| รวมราคางานหน้าต่าง - A อาคารปฏิบัติการ | [5 empty] | 1359400 |  | 420000 | 1779400 |  |  | 0 | 0
6.2 | B อาคารจัดเก็บพลาสมาและพัสดุ | [11 empty] | 0 | 0
6.2.1 | WA1 | หน้าต่างบานเลื่อนสลับพร้อมช่องแสงติดตาย วงกบอลูมิเนียม สีเทา SAHARA ขนาด 2"x4" หนา 1.5 มม. ลูกฟักกระจกใสหนา 5 มม. ขนาด 1.40x1.60 ม. พร้อมอุปกรณ์ติดตั้งตามแบบ |  | 3 | ชุด | 13500 | 40500 | 15000 | 45000 | 85500 |  |  | 0 | 0
6.2.2 | WA2 | หน้าต่างบานติดตาย วงกบอลูมิเนียม สีเทา SAHARA ขนาด 2"x4" หนา 1.5 มม. ลูกฟักกระจกใสหนา 5 มม. ขนาด 1.40x1.60 ม. พร้อมอุปกรณ์ติดตั้งตามแบบ |  | 1 | ชุด | 12600 | 12600 | 1400 | 1400 | 14000 |  |  | 0 | 0
6.2.3 | WA7 | หน้าต่างบานกระทุ้งคู่พร้อมช่องแสงติดตาย วงกบอลูมิเนียม สีเทา SAHARA ขนาด 2"x4" หนา 1.5 มม. ลูกฟักกระจกใสหนา 5 มม. ขนาด 1.30x0.50 ม. มุ้งลวดไฟเบอร์กลาส พร้อมอุปกรณ์ติดตั้งตามแบบ |  | 23 | ชุด | 11700 | 269100 | 1300 | 29900 | 299000 |  |  | 0 | 0
6.2.4 | WA8 | หน้าต่างบานกระทุ้งเดี่ยววงกบอลูมิเนียม สีเทา SAHARA ขนาด 2"x4" หนา 1.5 มม. ลูกฟักกระจกใสหนา 5 มม. ขนาด 0.70x0.50 ม. มุ้งลวดไฟเบอร์กลาส พร้อมอุปกรณ์ติดตั้งตามแบบ |  | 2 | ชุด | 6300 | 12600 | 700 | 1400 | 14000 |  |  | 0 | 0
6.2.5 | WA12 | หน้าต่างบานกระทุ้งเดี่ยวพร้อมช่องแสงติดตาย วงกบอลูมิเนียม สีเทา SAHARA ขนาด 2"x4" หนา 1.5 มม. ลูกฟักกระจกลายผ้าหนา 5 มม. ขนาด 0.70x2.20 ม. มุ้งลวดไฟเบอร์กลาส พร้อมอุปกรณ์ติดตั้งตามแบบ |  | 2 | ชุด | 6300 | 12600 | 700 | 1400 | 14000 |  | 7000 | 6300 | 700
6.2.6 | WA22 | หน้าต่างบานเลื่อนสลับ วงกบอลูมิเนียม สีเทา SAHARA ขนาด 2"x4" หนา 1.5 มม. ลูกฟักกระจกใสหนา 5 มม. ขนาด 1.70x1.35 ม. พร้อมอุปกรณ์ติดตั้งตามแบบ |  | 1 | ชุด | 13800 | 13800 | 1600 | 1600 | 15400
| รวมราคางานหน้าต่าง - B อาคารจัดเก็บพลาสมาและพัสดุ | [5 empty] | 361200 |  | 80700 | 441900
6.3 | C อาคารประกอบ
6.3.1 | อาคารป้อมยาม
6.3.1.1 | W1 | หน้าต่างบานเลื่อนสลับ วงกบอลูมิเนียม สีเทา SAHARA ขนาด 2"x4" หนา 1.5 มม. ลูกฟักกระจกใสหนา 5 มม. ขนาด 1.10x1.20 ม. พร้อมอุปกรณ์ติดตั้งตามแบบ |  | 1 | ชุด | 6600 | 6600 | 750 | 750 | 7350
6.3.1.2 | W2 | หน้าต่างบานเปิด วงกบอลูมิเนียม สีเทา SAHARA ขนาด 2"x4" หนา 1.5 มม. ลูกฟักกระจกใสหนา 5 มม. ขนาด 0.60x1.20 ม. พร้อมอุปกรณ์ติดตั้งตามแบบ |  | 1 | ชุด | 4000 | 4000 | 500 | 500 | 4500
| รวมราคางานหน้าต่าง- C อาคารประกอบ | [5 empty] | 10600 |  | 1250 | 11850
| รวมราคางานหน้าต่าง | [5 empty] | 1731200 |  | 501950 | 2233150
7 | งานหลังคา
7.1 | A อาคารปฎิบัติการ
7.1.1 |  | กระเบื้องหลังคา เจียระไน ตราเพชรรุ่น ไทยโมเดิร์น สีเทาเงิน |  | 1210 | ตร.ม. | 578 | 699380 | 85 | 102850 | 802230
7.1.2 |  | แผ่นสะท้อนความร้อนใต้หลังคาตราเพชร ขนาด 1.25x20 m. |  | 1210 | ตร.ม. | 50 | 60500 | 20 | 24200 | 84700
7.1.3 |  | ครอบหลังคา (ครอบจั่ว , ครอบข้าง , ครอบอื่นๆ ) |  | 1 | เหมา | 27500 | 27500 | 0 | 0 | 27500
7.1.4 |  | อุปกรณ์ติดตั้งหลังคา |  | 1 | เหมา | 443000 | 443000 | 0 | 0 | 443000
7.1.5 |  | ไม้เชิงชายพลัสตราเพชร ขนาด 23x1.8x300 cm. ของ ตราเพชร เอสซีจี สมาร์ทวูด พร้อมทาสี |  | 133 | ม. | 135 | 17955 | 73 | 9709 | 27664
| รวมราคางานหลังคา - A อาคารปฏิบัติการ | [5 empty] | 1248335 |  | 136759 | 1385094
7.2 | B อาคารจัดเก็บพลาสมาและพัสดุ
7.2.1 |  | กระเบื้องหลังคา เจียระไน ตราเพชรรุ่น ไทยโมเดิร์น สีเทาเงิน |  | 468 | ตร.ม. | 578 | 270504 | 85 | 39780 | 310284
7.2.2 |  | แผ่นสะท้อนความร้อนใต้หลังคาตราเพชร ขนาด 1.25x20 m. |  | 468 | ตร.ม. | 50 | 23400 | 20 | 9360 | 32760
7.2.3 |  | ครอบหลังคา (ครอบจั่ว , ครอบข้าง , ครอบอื่นๆ) |  | 1 | ม. | 10000 | 10000 | 0 | 0 | 10000
7.2.4 |  | อุปกรณ์ติดตั้งหลังคา |  | 1 | เหมา | 139500 | 139500 | 0 | 0 | 139500
7.2.5 |  | ไม้เชิงชายพลัสตราเพชร ขนาด 23x1.8x300 cm. ของ ตราเพชร เอสซีจี สมาร์ทวูด พร้อมทาสี |  | 85 | ม. | 135 | 11475 | 73 | 6205 | 17680
| รวมราคางานหลังคา - B อาคารจัดเก็บพลาสมาและพัสดุ | [5 empty] | 454879 |  | 55345 | 510224
7.3 | C อาคารประกอบ
7.3.1 | อาคารป้อมยาม
7.3.1.1 |  | กระเบื้องหลังคา เจียระไน ตราเพชรรุ่น ไทยโมเดิร์น สีเทาเงิน |  | 12 | ตร.ม. | 578 | 6936 | 85 | 1020 | 7956
7.3.1.2 |  | แผ่นสะท้อนความร้อนใต้หลังคาตราเพชร ขนาด 1.25x 20m. |  | 12 | ตร.ม. | 50 | 600 | 20 | 240 | 840
7.3.1.3 |  | ครอบหลังคา (ครอบจั่ว , ครอบข้าง , ครอบอื่นๆ ) |  | 1 | ม. | 1200 | 1200 | 0 | 0 | 1200
7.3.1.4 |  | อุปกรณ์ติดตั้งหลังคา |  | 1 | เหมา | 3580 | 3580 | 0 | 0 | 3580
7.3.1.5 |  | ไม้เชิงชายพลัสตราเพชร ขนาด 23x1.8x300 cm. ของ ตราเพชร เอสซีจี สมาร์ทวูด พร้อมทาสี |  | 10 | ม. | 135 | 1350 | 73 | 730 | 2080
7.3.2 | อาคารจอดรถออกหน่วย | [5 empty] | 0 |  | 0 | 0
7.3.2.1 |  | หลังคา Metalsheet รุ่น SPU-40-720 ทำจากเหล็กเคลือบสี Em-One ความ หนาไม่รวมชั้นเคลือบ (BMT) 0.42 mm. รวมชั้นเคลือบสี (TCT) 0.50 mm. G550 รีดเป็นแผ่นหน้ากว้าง 720 mm. ความสูงสันลอน 40 mm. สี Cotton White |  | 150 | ตร.ม. | 470 | 70500 | 70 | 10500 | 81000
7.3.2.2 |  | Flashing Metalsheet |  | 70 | ตร.ม. | 290 | 20300 | 50 | 3500 | 23800
7.3.2.3 |  | รางน้ำ สเตนเลส 0.8 มม. (ขนาดตามแบบ) |  | 25 | ม. | 1550 | 38750 | 25 | 625 | 39375
| รวมราคางานหลังคา - C อาคารประกอบ | [5 empty] | 143216 |  | 16615 | 159831
| รวมราคางานหลังคา | [5 empty] | 1846430 |  | 208719 | 2055149
8 | งานบันได ราวบันได ทางลาด
8.1 | A อาคารปฎิบัติการ
8.1.1 |  | ST-1 บันได ค.ส.ล.
8.1.1.1 |  | - ลูกตั้ง, ลูกนอน พื้น ค.ส.ล. ปูกระเบื้อง Porcelain ขนาด 60x60 ซม. ผิวเรียบ รุ่น SG4C1D COOL WHITE NATURAL ของ VECERA , COTTO , WDC |  | 90 | ม. | 395 | 35550 | 158 | 14220 | 49770
8.1.1.2 |  | - ชานพัก พื้น ค.ส.ล. ปูกระเบื้อง Porcelain ขนาด 60x60 ซม. ผิวเรียบ รุ่น SG4C1D COOL WHITE NATURAL ของ VECERA , COTTO , WDC |  | 16 | ตร.ม. | 695 | 11120 | 222 | 3552 | 14672
8.1.1.3 |  | - บัวเชิงผนัง อลูมิเนียมอัลลอย มาตรฐาน 6063 T5 สูง 0.10 ม. รุ่น AP-90 พร้อมอุปกรณ์ปิดขอบ จบซ้าย จบขวา ของ APACE , INFINITE , LACKEY , BP |  | 62 | ม. | 180 | 11160 | 45 | 2790 | 13950
8.1.1.4 |  | - งานจมูกบันไดอลูมิเนียมอัดด้วยผ้าเบรคกันลื่น 3 แถบ รุ่น A-3 ของ APACE , PEARL , JORAKAY |  | 90 | ม. | 350 | 31500 | 42 | 3780 | 35280
8.1.1.5 |  | - ราวบันได แสตนเลส เกรด 304 (ขนาดและรูปแบบตามแบบขยาย) |  | 55 | ม. | 710 | 39050 | 250 | 13750 | 52800
8.1.2 |  | ST-2 บันได ค.ส.ล. |  |  |  |  | 0 |  | 0 | 0
8.1.2.1 |  | - ลูกตั้ง, ลูกนอน พื้น ค.ส.ล. ขัดมัน พร้อมปูนทรายปรับระดับ พร้อมทาน้ำยาเคลือบใสกันซึม A100 ของ VISTA INNO , JORAKAY , TOA |  | 45 | ม. | 90 | 4050 | 65 | 2925 | 6975
8.1.2.2 |  | - ชานพัก พื้น ค.ส.ล. ขัดมัน พร้อมปูนทรายปรับระดับ พร้อมทาน้ำยาเคลือบใสกันซึม A100 ของ VISTA INNO , JORAKAY , TOA |  | 8 | ตร.ม. | 146 | 1168 | 132 | 1056 | 2224
8.1.2.3 |  | - บัวเชิงผนัง ทำผิวขัดมันเรียบ สูง 10 ซม. พร้อมฝังร่องพีวีซี ขนาด 10 มม. ของ APACE , INFINITE , LACKEY , BP |  | 50 | ม. | 35 | 1750 | 50 | 2500 | 4250
8.1.2.4 |  | - งานจมูกบันไดอลูมิเนียมอัดด้วยผ้าเบรคกันลื่น 3 แถบ รุ่น A-3 ของ APACE , PEARL , JORAKAY |  | 45 | ม. | 350 | 15750 | 42 | 1890 | 17640
8.1.2.5 |  | - ราวบันไดเหล็ก (ขนาดและรูปแบบตามแบบขยาย) |  | 17 | ม. | 810 | 13770 | 455 | 7735 | 21505
8.1.3 |  | ST-3 บันได ค.ส.ล. |  |  |  |  | 0 |  | 0 | 0
8.1.3.1 |  | - ลูกตั้ง, ลูกนอน พื้น ค.ส.ล. ปูแผ่นหินแกรนิตสีเทาขาวพ่นไฟ ขนาด 30x60x2 ซม. |  | 16 | ม. | 1137 | 18192 | 280 | 4480 | 22672
8.1.3.2 |  | - งานทาน้ำยาเคลือบเงาใสกันซึม หินแกรนิตสีเทาขาวพ่นไฟ |  | 8 | ตร.ม. | 33 | 264 | 34 | 272 | 536
8.1.4 |  | ST-4 บันได ค.ส.ล. |  |  |  |  | 0 |  | 0 | 0
8.1.4.1 |  | - ลูกตั้ง, ลูกนอน พื้น ค.ส.ล. ปูแผ่นหินแกรนิตสีเทาขาวพ่นไฟ ขนาด 30x60x2 ซม. |  | 10 | ม. | 1137 | 11370 | 280 | 2800 | 14170
8.1.4.2 |  | - งานทาน้ำยาเคลือบเงาใสกันซึม หินแกรนิตสีเทาขาวพ่นไฟ |  | 5 | ตร.ม. | 33 | 165 | 34 | 170 | 335
8.1.4 |  | ST-5 บันได ค.ส.ล. |  |  |  |  | 0 |  | 0 | 0
8.1.4.1 |  | - ลูกตั้ง, ลูกนอน พื้น ค.ส.ล. ปูแผ่นหินแกรนิตสีเทาขาวพ่นไฟ ขนาด 30x60x2 ซม. |  | 25 | ม. | 1137 | 28425 | 280 | 7000 | 35425
8.1.4.2 |  | - งานทาน้ำยาเคลือบเงาใสกันซึม หินแกรนิตสีเทาขาวพ่นไฟ |  | 12.5 | ตร.ม. | 33 | 412.5 | 34 | 425 | 837.5
8.1.5 |  | Ramp 1 |  |  |  |  | 0 |  | 0 | 0
8.1.5.1 |  | - ทางลาด ชานพัก พื้น ค.ส.ล. ทำผิวกรวดล้าง ขนาดเม็ดหิน #5 สี เทาดำ เว้นร่อง 1 ซม. ตามแบบ |  | 12 | ม. | 394 | 4728 | 208 | 2496 | 7224
8.1.5.3 |  | - เขิบ ค.ส.ล 10 ซม. |  | 18 | ตร.ม. | 79 | 1422 | 46 | 828 | 2250
8.1.6 |  | Ramp 2 |  |  |  |  | 0 |  | 0 | 0
8.1.6.1 |  | - ทางลาด พื้น ค.ส.ล. ทำผิวกรวดล้าง ขนาดเม็ดหิน #5 สี เทาดำ เว้นร่อง 1 ซม. ตามแบบ |  | 8 | ม. | 394 | 3152 | 208 | 1664 | 4816
8.1.7 |  | Ramp 3 |  |  |  |  | 0 |  | 0 | 0
8.1.7.1 |  | - ทางลาด ชานพัก พื้น ค.ส.ล. ทำผิวกรวดล้าง ขนาดเม็ดหิน #5 สี เทาดำ เว้นร่อง 1 ซม. ตามแบบ |  | 40 | ตร.ม. | 394 | 15760 | 208 | 8320 | 24080
8.1.7.2 |  | - ราวจับ แสตนเลส เกรด 304 (ขนาดและรูปแบบตามแบบขยาย) |  | 21 | ม. | 900 | 18900 | 340 | 7140 | 26040
8.1.5.3 |  | - เขิบ ค.ส.ล 10 ซม. |  | 20 | ตร.ม. | 79 | 1580 | 46 | 920 | 2500
8.1.8 |  | Ramp 4 |  |  |  |  | 0 |  | 0 | 0
8.1.8.1 |  | - ทางลาด ชานพัก พื้น ค.ส.ล. ทำผิวกรวดล้าง ขนาดเม็ดหิน #5 สี เทาดำ เว้นร่อง 1 ซม. ตามแบบ |  | 57 | ตร.ม. | 394 | 22458 | 208 | 11856 | 34314
| รวมราคางานบันได ราวบันได - A อาคารปฏิบัติการ | [5 empty] | 291696.5 |  | 102569 | 394265.5
8.2 | B อาคารจัดเก็บพลาสมาและพัสดุ
8.2.1 |  | ST-1 บันได ค.ส.ล.
8.2.1.1 |  | - ลูกตั้ง, ลูกนอน พื้น ค.ส.ล. ปูกระเบื้อง Porcelain ขนาด 60x60 ซม. ผิวเรียบ รุ่น SG4C1D COOL WHITE NATURAL ของ VECERA , COTTO , WDC |  | 35 | ม. | 395 | 13825 | 158 | 5530 | 19355
8.2.1.2 |  | - ชานพัก พื้น คสล. ปูกระเบื้อง Porcelain ขนาด 60x60 ซม. ผิวเรียบ รุ่น SG4C1D COOL WHITE NATURAL ของ VECERA , COTTO , WDC |  | 7 | ตร.ม. | 695 | 4865 | 222 | 1554 | 6419
8.2.1.3 |  | - บัวเชิงผนัง PVC ลายไม้ ขนาด 9.5x240x1.5 ซม. ของ DYNOFLEX , ARMSTRONG , SMARTMATT |  | 16 | ม. | 50 | 800 | 40 | 640 | 1440
8.2.1.4 |  | - งานจมูกบันไดอลูมิเนียมอัดด้วยผ้าเบรคกันลื่น 3 แถบ รุ่น A-3 ของ APACE , PEARL , JORAKAY |  | 35 | ม. | 350 | 12250 | 42 | 1470 | 13720
8.2.1.5 |  | - ราวบันได แสตนเลส เกรด 304 (ขนาดและรูปแบบตามแบบขยาย) |  | 9 | ม. | 1120 | 10080 | 480 | 4320 | 14400
8.2.1.5 |  | - ราวบันได แสตนเลส เกรด 304 ติดผนัง (ขนาดและรูปแบบตามแบบขยาย) |  | 12.5 | ม. | 710 | 8875 | 250 | 3125 | 12000
8.2.2 |  | ST-2 บันได ค.ส.ล. |  |  |  |  | 0 |  | 0 | 0
8.2.2.1 |  | - ลูกตั้ง, ลูกนอน พื้น ค.ส.ล. ทำผิวกรวดล้าง ขนาดเม็ดหิน #5 สี เทาดำ |  | 11 | ม. | 151 | 1661 | 104 | 1144 | 2805
8.2.3 |  | บันได + Ramp 1 |  | 3 |  |  | 0 |  | 0 | 0
8.2.3.1 |  | - ลูกตั้ง, ลูกนอน พื้น คสล. ปูกระเบื้อง Porcelain ขนาด 60x60 ซม. ผิวเรียบ รุ่น SG4C1D COOL WHITE NATURAL ของ VECERA , COTTO , WDC |  | 4 | ม. | 395 | 1580 | 158 | 632 | 2212
8.2.1.4 |  | - งานจมูกบันไดอลูมิเนียมอัดด้วยผ้าเบรคกันลื่น 3 แถบ รุ่น A-3 ของ APACE , PEARL , JORAKAY |  | 4 | ม. | 350 | 1400 | 42 | 168 | 1568
8.2.3.2 |  | - บัวเชิงผนัง PVC ลายไม้ ขนาด 9.5x240x1.5 ซม. ของ DYNOFLEX , ARMSTRONG , SMARTMATT |  | 6 | ม. | 50 | 300 | 40 | 240 | 540
8.1.4.3 |  | - ทางลาด ชานพัก พื้น ค.ส.ล. ทำผิวกรวดล้าง ขนาดเม็ดหิน #5 สี เทาดำ เว้นร่อง 1 ซม. ตามแบบ |  | 4 | ตร.ม. | 394 | 1576 | 208 | 832 | 2408
8.1.5.3 |  | - เขิบ ค.ส.ล 10 ซม. |  | 3 | ม. | 79 | 237 | 46 | 138 | 375
8.2.5 |  | Ramp 1 |  |  |  |  | 0 |  | 0 | 0
8.2.5.1 |  | - ทางลาด ชานพัก พื้น ค.ส.ล. ทำผิวกรวดล้าง ขนาดเม็ดหิน #5 สี เทาดำ เว้นร่อง 1 ซม. ตามแบบ |  | 12 | ตร.ม. | 394 | 4728 | 208 | 2496 | 7224
| รวมราคางานบันได ราวบันได - B อาคารจัดเก็บพลาสมาและพัสดุ | [5 empty] | 62177 |  | 22289 | 84466
| รวมราคางานบันได ราวบันได | [5 empty] | 353873.5 |  | 124858 | 478731.5
9 | งานสุขภัณฑ์
9.1 | A อาคารปฎิบัติการ
ห้องน้ำ
9.1.1 |  | ห้องน้ำรวมชาย-หญิง ใช้ผนังกั้นห้องน้ำสำเสร็จรูป PU FOAM ความหนาไม่น้อยกว่า 30 มม. ปิดผิวด้วยลามิเนตความหนาไม่น้อยกว่า 0.8 มม. ขอบปิดด้วย PVC กันน้ำ 100 % สีลายไม้ ของ Willy , Elite , Korex (สีและรูปแบบลายไม้เลือกภายหลัง) |  | 28 | ชุด | 14900 | 417200 | 950 | 26600 | 443800
9.1.2 | WC1 | สุขภัณฑ์ แบบนั่งราบ ชนิดฟลัชวาล์ว รุ่น MUNICH II รหัส C1322B ของ COTTO , AMERICAN STANDARD , SANA |  | 27 | ชุด | 9685 | 261495 | 450 | 12150 | 273645
9.1.2.1 |  | - ฟลัชวาล์วอัตโนมัติโถสุขภัณฑ์ชนิดฝังผนังพร้อมปุ่มกด รุ่น CT4802AC ของ COTTO , AMERICAN STANDARD , SANA |  | 27 | ชุด | 15911 | 429597 | 0 | 0 | 429597
9.1.2.2 |  | - ฟลอร์แฟลงค์ PVC รุ่น C939 ของ COTTO , AMERICAN STANDARD , SANA |  | 27 | ชุด | 540 | 14580 | 0 | 0 | 14580
9.1.2.1 |  | - ช่อง Service สุขภัณฑ์ |  | 27 | ชุด | 1000 | 27000 | 0 | 0 | 27000
9.1.3 | HS | ฝักบัวฉีดชำระสเตนเลส รุ่น CT9902#SA(HM) ของ COTTO , AMERICAN STANDARD , SANA |  | 27 | ชุด | 490 | 13230 | 70 | 1890 | 15120
9.1.3.1 |  | - วาล์วเปิด-ปิดน้ำ (เซรามิควาล์ว) รุ่น CT1700(HM) ของ COTTO , AMERICAN STANDARD , SANA |  | 27 | ชุด | 293 | 7911 | 0 | 0 | 7911
9.1.4 | LAV1 | อ่างล้างหน้า แบบวางบนเคาน์เตอร์ รุ่น SIMPLY MODISH รหัส C001057-WH ของ COTTO , AMERICAN STANDARD , SANA |  | 21 | ชุด | 3770 | 79170 | 450 | 9450 | 88620
9.1.4.1 |  | - ก๊อกเดี่ยวอ่างล้างหน้าอัตโนมัติ รุ่น CUBIC รหัส CT4901AC ของ COTTO , AMERICAN STANDARD , SANA |  | 21 | ชุด | 5535 | 116235 | 0 | 0 | 116235
9.1.4.2 |  | - ท่อน้ำทิ้งอ่างล้างหน้ารูปตัว P รุ่น CT683AX(HM) ของ COTTO , AMERICAN STANDARD , SANA |  | 21 | ชุด | 803 | 16863 | 0 | 0 | 16863
9.1.4.3 |  | - สะดืออ่างล้างหน้าแบบดึง รุ่น CT673(HM) ของ COTTO , AMERICAN STANDARD , SANA |  | 21 | ชุด | 300 | 6300 | 0 | 0 | 6300
9.1.4.4 |  | - วาล์วเปิด-ปิดน้ำ (เซรามิควาล์ว) รุ่น CT1700(HM) ของ COTTO , AMERICAN STANDARD , SANA |  | 21 | ชุด | 293 | 6153 | 0 | 0 | 6153
9.1.4.5 |  | - สายน้ำดีอ่างล้างหน้าสเตนเลส รุ่น Z403(HM) ของ COTTO , AMERICAN STANDARD , SANA |  | 21 | ชุด | 188 | 3948 | 0 | 0 | 3948
9.1.5 | LAV2 | อ่างล้างหน้า แบบแขวนผนัง รุ่น VIVA รหัส C0156-WH ของ COTTO , AMERICAN STANDARD , SANA |  | 5 | ชุด | 1924 | 9620 | 450 | 2250 | 11870
9.1.5.1 |  | - ก๊อกเดี่ยวอ่างล้างหน้าอัตโนมัติ รุ่น CUBIC รหัส CT4901AC ของ COTTO , AMERICAN STANDARD , SANA |  | 5 | ชุด | 5535 | 27675 | 0 | 0 | 27675
9.1.5.2 |  | - ท่อน้ำทิ้งอ่างล้างหน้ารูปตัว P รุ่น CT683AX(HM) ของ COTTO , AMERICAN STANDARD , SANA |  | 5 | ชุด | 803 | 4015 | 0 | 0 | 4015
9.1.5.3 |  | - สะดืออ่างล้างหน้าแบบดึง รุ่น CT673(HM) ของ COTTO , AMERICAN STANDARD , SANA |  | 5 | ชุด | 300 | 1500 | 0 | 0 | 1500
9.1.5.4 |  | - วาล์วเปิด-ปิดน้ำ (เซรามิควาล์ว) รุ่น CT1700(HM) ของ COTTO , AMERICAN STANDARD , SANA |  | 5 | ชุด | 293 | 1465 | 0 | 0 | 1465
9.1.5.5 |  | - สายน้ำดีอ่างล้างหน้าสเตนเลส รุ่น Z403(HM) ของ COTTO , AMERICAN STANDARD , SANA |  | 5 | ชุด | 188 | 940 | 0 | 0 | 940
9.1.6 | UR | โถปัสสาวะชายอัตโนมัติ รุ่น DOMESNICS รหัส C31237(AC) ของ COTTO , AMERICAN STANDARD , SANA |  | 11 | ชุด | 15795 | 173745 | 450 | 4950 | 178695
9.1.6.1 | P | แผงกั้นโถปัสสาวะชาย รุ่น C306 ของ COTTO , AMERICAN STANDARD , SANA |  | 7 | ชุด | 949 | 6643 | 170 | 1190 | 7833
9.1.7 | PH | กล่องใส่กระดาษสีขาวม้วนใหญ่ ขนาด 13 x 28.50 x 28.50 ซม. รุ่น 70260 ของ Kimberly-Clark , COTTO , AMERICAN STANDARD |  | 35 | ชุด | 590 | 20650 | 70 | 2450 | 23100
9.1.8 | HB | ก๊อกติดผนัง รุ่น NEW CENTURY รหัส CT175C11(HM) ของ COTTO , AMERICAN STANDARD , SANA |  | 17 | ชุด | 570 | 9690 | 25 | 425 | 10115
9.1.9 | FD | ตะแกรงกันกลิ่นสเตนเลสเหลี่ยม รุ่น CT6403Z2P(HM) ของ COTTO , AMERICAN STANDARD , SANA |  | 55 | ชุด | 330 | 18150 | 75 | 4125 | 22275
9.1.10 | RL | ราวแขวนผ้า ยาว 60 ซม. รุ่น TITUS รหัส CT0296#SA(HM) ของ COTTO , AMERICAN STANDARD , SANA |  | 6 | ชุด | 743 | 4458 | 70 | 420 | 4878
9.1.11 | SH1 | หัวฝักบัว 3 ฟังก์ชั่น รุ่น Z90(HM) พร้อมสายสีโครเมี่ยมยาว 1.5 ม. รุ่น Z425#CR(HM) ของ COTTO , AMERICAN STANDARD , SANA |  | 7 | ชุด | 1215 | 8505 | 70 | 490 | 8995
9.1.13 |  | - วาล์วเปิด-ปิดน้ำแบบก้านโยก รุ่น WALTZ รหัส CT1178A ของ COTTO , AMERICAN STANDARD , SANA |  | 7 | ชุด | 1185 | 8295 | 0 | 0 | 8295
9.1.12 | SH2 | หัวฝักบัวก้านแข็ง 1 ฟังก์ชั่น รุ่น Z53V(HM) ของ COTTO , AMERICAN STANDARD , SANA |  | 6 | ชุด | 1208 | 7248 | 170 | 1020 | 8268
9.1.13 |  | - วาล์วเปิด-ปิดน้ำแบบก้านโยกชนิดฝังผนัง รุ่น SONATA รหัส CT1174A ของ COTTO , AMERICAN STANDARD , SANA |  | 6 | ชุด | 2775 | 16650 | 0 | 0 | 16650
9.1.14 | MR1 | กระจกเงา ขนาดความสูง 95 cm. ความยาวสั่งตัดตามแบบ |  | 26 | ม. | 725 | 18850 | 220 | 5720 | 24570
9.1.15 | MR2 | กระจกเงา ขนาด 600 x 800 มม. รุ่น PERFECT รหัส MC250 ของ COTTO , AMERICAN STANDARD , SANA |  | 5 | ชุด | 1110 | 5550 | 70 | 350 | 5900
9.1.16 | H1 | ราวมือจับสเตนเลส สำหรับอ่างล้างหน้า เส้นผ่านศูนย์กลาง 32 มม.ขนาด 74X70X80 ซม. รุ่น CT796 ของ COTTO , AMERICAN STANDARD , SANA |  | 4 | ชุด | 9863 | 39452 | 105 | 420 | 39872
9.1.17 | H2 | ราวมือจับสเตนเลส ตัวที เส้นผ่านศูนย์กลาง 32 มม. ขนาด 70x60 ซม. รุ่น CT753#SA(HM) ของ COTTO , AMERICAN STANDARD , SANA |  | 4 | ชุด | 2040 | 8160 | 70 | 280 | 8440
9.1.18 | H3 | ราวมือจับสเตนเลส ตัวแอล ติดผนัง เส้นผ่านศูนย์กลาง 32 มม.ขนาด 70x60 ซม. รุ่น CT791 ของ COTTO , AMERICAN STANDARD , SANA |  | 4 | ชุด | 3015 | 12060 | 105 | 420 | 12480
9.1.20 |  | งานเคาน์เตอร์ |  |  |  |  | 0 |  | 0 | 0
9.1.20.1 |  | - เคาน์เตอร์อ่างล้างมือ ค.ส.ล. ขนาดลึก 0.60 ม. ความยาวตามแบบ |  | 25.5 | ม. | 735 | 18742.5 | 160 | 4080 | 22822.5
9.1.20.2 |  | - งานกรุหินเทียมสีขาว หนา 1.8 ซม. ขนาดลึก 60 ซม. วางบนเคาน์เตอร์อ่างล้างหน้า ความยาวตามแบบ |  | 25.5 | ม. | 1860 | 47430 | 2500 | 63750 | 111180
9.1.20.3 |  | - งานกรุหินเทียมขาว หนา 1.8 ซม. ขนาดลึก 0.19 ซม. ติดด้านหน้าเคาน์เตอร์อ่างล้างหน้า ความยาวตามแบบ |  | 25.5 | ม. | 589 | 15019.5 | 450 | 11475 | 26494.5
9.1.20.4 |  | - งานกรุหินเทียมขาว หนา 1.8 ซม. ขนาดลึก 0.10 ซม. ติดใต้กระจกเคาน์เตอร์อ่างล้างหน้า ความยาวตามแบบ |  | 25.5 | ม. | 310 | 7905 | 450 | 11475 | 19380
9.1.20.5 |  | - งานกรุหินเทียมขาว หนา 1.8 ซม. ขนาดลึก 22.5 ซม. เคาน์เตอร์ชักโครก ความยาวตามแบบ |  | 32 | ม. | 713 | 22816 | 750 | 24000 | 46816
9.1.20.6 |  | - งานกรุหินเทียมขาว หนา 1.8 ซม. ขนาดลึก 15 ซม. เคาน์เตอร์โถปัสสาวะ ความยาวตามแบบ |  | 16 | ม. | 465 | 7440 | 750 | 12000 | 19440
9.1.20.7 |  | - งานทาน้ำยาเคลือบเงาใสกันซึม |  | 32 | ตร.ม. | 166 | 5312 | 34 | 1088 | 6400
| รวมราคางานสุขภัณฑ์ - A อาคารปฏิบัติการ | [5 empty] | 1927668 |  | 202468 | 2130136
9.2 | B อาคารจัดเก็บพลาสมาและพัสดุ
ห้องน้ำ
9.2.1 | WC1 | สุขภัณฑ์ แบบสองชิ้น 6 ลิตร รุ่น VANDORIA รหัส C1163 |  | 3 | ชุด | 4160 | 12480 | 450 | 1350 | 13830
9.2.1.1 |  | - ฝารองนั่งอเนกประสงค์ชนิดใช้ไฟฟ้าชนิดไม่ใช้ไฟฟ้า รุ่น CVN92201 |  | 3 | ชุด | 1967 | 5901 | 0 | 0 | 5901
9.2.1.2 |  | - วาล์วเปิด-ปิดน้ำ 1 ทาง รุ่น SPV09 ของ SANA , COTTO , AMERICAN STANDARD |  | 3 | ชุด | 390 | 1170 | 0 | 0 | 1170
9.2.1.3 |  | - ฟลอร์แฟลงค์ PVC รุ่น C939 ของ COTTO , AMERICAN STANDARD , SANA |  | 3 | ชุด | 540 | 1620 | 0 | 0 | 1620
9.2.2 | LAV2 | อ่างล้างหน้า แบบแขวนผนัง รุ่น VIVA รหัส C0156-WH ของ COTTO , AMERICAN STANDARD , SANA |  | 3 | ชุด | 1924 | 5772 | 450 | 1350 | 7122
9.2.2.1 |  | - ก๊อกเดี่ยวอ่างล้างหน้าอัตโนมัติ รุ่น CUBIC รหัส CT4901AC ของ COTTO , AMERICAN STANDARD , SANA |  | 3 | ชุด | 975 | 2925 | 0 | 0 | 2925
9.2.2.2 |  | - ท่อน้ำทิ้งอ่างล้างหน้ารูปตัว P รุ่น CT683AX(HM) ของ COTTO , AMERICAN STANDARD , SANA |  | 3 | ชุด | 803 | 2409 | 0 | 0 | 2409
9.2.2.3 |  | - สะดืออ่างล้างหน้าแบบดึง รุ่น CT673(HM) ของ COTTO , AMERICAN STANDARD , SANA |  | 3 | ชุด | 300 | 900 | 0 | 0 | 900
9.2.2.4 |  | - วาล์วเปิด-ปิดน้ำ (เซรามิควาล์ว) รุ่น CT1700(HM) ของ COTTO , AMERICAN STANDARD , SANA |  | 3 | ชุด | 293 | 879 | 0 | 0 | 879
9.2.2.5 |  | - สายน้ำดีอ่างล้างหน้าสเตนเลส รุ่น Z403(HM) ของ COTTO , AMERICAN STANDARD , SANA |  | 3 | ชุด | 188 | 564 | 0 | 0 | 564
9.2.3 | UR | โถปัสสาวะชายแบบแขวน รุ่น BARON รหัส C3080 ของ COTTO , AMERICAN STANDARD , SANA |  | 2 | ชุด | 1313 | 2626 | 450 | 900 | 3526
9.2.3.1 |  | - ฟลัชวาล์วโถปัสสาวะชายชนิดกดแบบมีวาล์วเปิด-ปิดน้ำ รุ่น CT477S ของ COTTO , AMERICAN STANDARD , SANA |  | 2 | ชุด | 810 | 1620 | 0 | 0 | 1620
9.2.3.2 |  | - ท่อน้ำทิ้งโถปัสสาวะชายแบบกระปุก รุ่น CT681 ของ COTTO , AMERICAN STANDARD , SANA |  | 2 | ชุด | 810 | 1620 | 0 | 0 | 1620
9.2.4 | PH | กล่องใส่กระดาษสีขาวม้วนใหญ่ ขนาด 13 x 28.50 x 28.50 ซม. รุ่น 70260 ของ Kimberly-Clark , COTTO , AMERICAN STANDARD |  | 5 | ชุด | 590 | 2950 | 70 | 350 | 3300
9.2.5 | HB | ก๊อกติดผนัง รุ่น NEW CENTURY รหัส CT175C11(HM) ของ COTTO , AMERICAN STANDARD , SANA |  | 5 | ชุด | 570 | 2850 | 25 | 125 | 2975
9.2.6 | FD | ตะแกรงกันกลิ่นสเตนเลสเหลี่ยม รุ่น CT6403Z2P(HM) ของ COTTO , AMERICAN STANDARD , SANA |  | 9 | ชุด | 330 | 2970 | 75 | 675 | 3645
9.2.7 | RL | ราวแขวนผ้า ยาว 60 ซม. รุ่น TITUS รหัส CT0296#SA(HM) ของ COTTO , AMERICAN STANDARD , SANA |  | 3 | ชุด | 683 | 2049 | 70 | 210 | 2259
9.2.8 | SH1 | หัวฝักบัว 3 ฟังก์ชั่น รุ่น Z90(HM) พร้อมสายสีโครเมี่ยมยาว 1.5 ม. รุ่น Z425#CR(HM) ของ COTTO , AMERICAN STANDARD , SANA |  | 3 | ชุด | 1215 | 3645 | 70 | 210 | 3855
9.2.8.1 |  | - วาล์วเปิด-ปิดน้ำแบบก้านโยก รุ่น WALTZ รหัส CT1178A ของ COTTO , AMERICAN STANDARD , SANA |  | 3 | ชุด | 1185 | 3555 | 0 | 0 | 3555
9.2.8.1 |  | - สายฝักบัวสีโครเมี่ยมยาว 1.5 เมตร (สำหรับต่อเครื่องทำน้ำอุ่น) รุ่น Z425#CR(HM) ของ COTTO , AMERICAN STANDARD , SANA |  | 3 | ชุด | 590 | 1770 | 0 | 0 | 1770
9.2.9 | MR2 | กระจกเงา ขนาด 600 x 800 มม. รุ่น PERFECT รหัส MC250 ของ COTTO , AMERICAN STANDARD , SANA |  | 3 | ชุด | 1110 | 3330 | 70 | 210 | 3540
9.1.10 |  | งานกรุหินทียมเคาน์เตอร์ |  |  |  |  | 0 |  | 0 | 0
9.2.10.1 |  | - งานกรุหินเทียมขาว หนา 1.8 ซม. ขนาดลึก 15 ซม. เคาน์เตอร์ชักโครก, เคาน์เตอร์โถปัสสาวะ ความยาวตามแบบ |  | 11 | ม. | 465 | 5115 | 750 | 8250 | 13365
9.2.10.2 |  | - งานทาน้ำยาน้ำยาเคลือบเงาใสกันซึม |  | 2 | ตร.ม. | 166 | 332 | 34 | 68 | 400
| รวมราคางานสุขภัณฑ์ - B อาคารจัดเก็บพลาสมาและพัสดุ | [5 empty] | 69052 |  | 13698 | 82750
| รวมราคางานสุขภัณฑ์ | [5 empty] | 1996720 |  | 216166 | 2212886
10 | งานสี
10.1 | A อาคารปฎิบัติการ
10.1.1 |  | งานทาสีผนังภายนอก สีน้ำอะครีลิก 100% มอก.2321-2549 CAPTAIN-PARASHIELD COOLMAX , TOA-SUPERSHIELD , BEGER-BEGERCOOL DIAMONDSHIELD |  | 1450 | ตร.ม. | 71 | 102950 | 34 | 49300 | 152250 |  | 2040 | 2448
10.1.2 |  | งานทาสีผนังภายใน สีน้ำอะครีลิก 100% มอก.2321-2549 CAPTAIN-PARASHIELD COOLMAX , TOA-SUPERSHIELD , BEGER-BEGERCOOL DIAMONDSHIELD |  | 3690 | ตร.ม. | 60 | 221400 | 30 | 110700 | 332100 |  | 4570 | 5484
10.1.3 |  | งานทาสีฝ้าเพดานภายนอก สีน้ำอะครีลิก 100% มอก.2321-2549 CAPTAIN-PARASHIELD COOLMAX , TOA-SUPERSHIELD , BEGER BEGERCOOL DIAMONDSHIELD |  | 342 | ตร.ม. | 66 | 22572 | 30 | 10260 | 32832 |  | 85 | 102
10.1.4 |  | งานทาสีฝ้าเพดานภายใน สีน้ำอะครีลิก 100% มอก.2321-2549 CAPTAIN-PARASHIELD FRESHICLEAN CHACOALCLEAN , TOA-SUPERSHIELD DURACLEAN A+ , BEGER-AIR FRESH ANTI-VIRUS GOLD IRON |  | 2005 | ตร.ม. | 57 | 114285 | 30 | 60150 | 174435 |  | 945 | 1134
| รวมราคางานสี - A อาคารปฏิบัติการ | [5 empty] | 461207 |  | 230410 | 691617 |  |  | 0
10.2 | B อาคารจัดเก็บพลาสมาและพัสดุ | [11 empty] | 0
10.2.1 |  | งานทาสีผนังภายนอก สีน้ำอะครีลิก 100% มอก.2321-2549 CAPTAIN-PARASHIELD COOLMAX , TOA-SUPERSHIELD , BEGER-BEGERCOOL DIAMONDSHIELD |  | 720 | ตร.ม. | 71 | 51120 | 34 | 24480 | 75600 |  | 985 | 1182
10.2.2 |  | งานทาสีผนังภายใน สีน้ำอะครีลิก 100% มอก.2321-2549 CAPTAIN-PARASHIELD COOLMAX , TOA-SUPERSHIELD , BEGER-BEGERCOOL DIAMONDSHIELD |  | 1085 | ตร.ม. | 60 | 65100 | 30 | 32550 | 97650 |  | 1215 | 1458
10.2.3 |  | งานทาสีฝ้าเพดานภายนอก สีน้ำอะครีลิก 100% มอก.2321-2549 CAPTAIN-PARASHIELD COOLMAX , TOA-SUPERSHIELD , BEGER BEGERCOOL DIAMONDSHIELD |  | 300 | ตร.ม. | 66 | 19800 | 30 | 9000 | 28800 |  | 260 | 312
10.2.4 |  | งานทาสีฝ้าเพดานภายใน สีน้ำอะครีลิก 100% มอก.2321-2549 CAPTAIN-PARASHIELD FRESHICLEAN CHACOALCLEAN , TOA-SUPERSHIELD DURACLEAN A+ , BEGER-AIR FRESH ANTI-VIRUS GOLD IRON |  | 550 | ตร.ม. | 57 | 31350 | 30 | 16500 | 47850 |  | 295 | 354
| รวมราคางานสี - B อาคารจัดเก็บพลาสมาและพัสดุ | [5 empty] | 167370 |  | 82530 | 249900 |  |  | 0
10.3 | C อาคารประกอบ | [11 empty] | 0
10.3.1 | อาคารขยะ | [11 empty] | 0
10.3.1.1 |  | งานทาสีผนังภายนอก สีน้ำอะครีลิก 100% มอก.2321-2549 CAPTAIN-PARASHIELD COOLMAX , TOA-SUPERSHIELD , BEGER-BEGERCOOL DIAMONDSHIELD |  | 60 | ตร.ม. | 71 | 4260 | 34 | 2040 | 6300 |  | 76 | 91.2
10.3.1.2 |  | งานทาสีผนังภายใน สีน้ำอะครีลิก 100% มอก.2321-2549 CAPTAIN-PARASHIELD COOLMAX , TOA-SUPERSHIELD , BEGER-BEGERCOOL DIAMONDSHIELD |  | 120 | ตร.ม. | 60 | 7200 | 30 | 3600 | 10800 |  | 96 | 115.2
10.3.1.3 |  | งานทาสีฝ้าเพดานภายนอก สีน้ำอะครีลิก 100% มอก.2321-2549 CAPTAIN-PARASHIELD COOLMAX , TOA-SUPERSHIELD , BEGER BEGERCOOL DIAMONDSHIELD |  | 45 | ตร.ม. | 66 | 2970 | 34 | 1530 | 4500 |  | 10 | 12
10.3.1.4 |  | งานทาสีฝ้าเพดานภายใน สีน้ำอะครีลิก 100% มอก.2321-2549 CAPTAIN-PARASHIELD FRESHICLEAN CHACOALCLEAN , TOA-SUPERSHIELD DURACLEAN A+ , BEGER-AIR FRESH ANTI-VIRUS GOLD IRON |  | 70 | ตร.ม. | 57 | 3990 | 30 | 2100 | 6090 |  | 187 | 224.4
10.3.2 | อาคารป้อมยาม | [5 empty] | 0 |  | 0 | 0 |  |  | 0
10.3.2.1 |  | งานทาสีผนังภายนอก สีน้ำอะครีลิก 100% มอก.2321-2549 CAPTAIN-PARASHIELD COOLMAX , TOA-SUPERSHIELD , BEGER-BEGERCOOL DIAMONDSHIELD |  | 17 | ตร.ม. | 71 | 1207 | 34 | 578 | 1785 |  | 41 | 49.2
10.3.2.2 |  | งานทาสีผนังภายใน สีน้ำอะครีลิก 100% มอก.2321-2549 CAPTAIN-PARASHIELD COOLMAX , TOA-SUPERSHIELD , BEGER-BEGERCOOL DIAMONDSHIELD |  | 17 | ตร.ม. | 60 | 1020 | 30 | 510 | 1530 |  | 42 | 50.4
10.3.2.3 |  | งานทาสีฝ้าเพดานภายนอก สีน้ำอะครีลิก 100% มอก.2321-2549 CAPTAIN-PARASHIELD COOLMAX , TOA-SUPERSHIELD , BEGER BEGERCOOL DIAMONDSHIELD |  | 6 | ตร.ม. | 66 | 396 | 30 | 180 | 576 |  | 10 | 12
10.3.2.4 |  | งานทาสีฝ้าเพดานภายใน สีน้ำอะครีลิก 100% มอก.2321-2549 CAPTAIN-PARASHIELD FRESHICLEAN CHACOALCLEAN , TOA-SUPERSHIELD DURACLEAN A+ , BEGER-AIR FRESH ANTI-VIRUS GOLD IRON |  | 5 | ตร.ม. | 57 | 285 | 30 | 150 | 435 |  | 187 | 224.4
10.3.3 | อาคารจอดรถออกหน่วย | [5 empty] | 0 |  | 0 | 0 |  |  | 0
10.3.3.1 |  | งานทาสีน้ำมัน CAPTAIN-HIGH GLOSS ENAMEL , TOA-GLIPTON HIGH GLOSS ENAMEL , BEGER-BEGERSHIELD SUPERGLOSS ENAMEL |  | 246 | ตร.ม. | 29 | 7134 | 38 | 9348 | 16482 |  | 56 | 67.2
| รวมราคางานสี - C อาคารประกอบ | [5 empty] | 28462 |  | 20036 | 48498 |  |  | 0
| รวมราคางานสี | [5 empty] | 657039 |  | 332976 | 990015
11 | งาน Facade ตกแต่ง
11.1 | A อาคารปฎิบัติการ
11.1.1 |  | - ระแนงตกแต่ง 1 (ขนาดและรูปแบบ ตามแบบขยาย) |  | 8 | ชุด | 79500 | 636000 | 24800 | 198400 | 834400
11.1.2 |  | - ระแนงตกแต่ง 2 (ขนาดและรูปแบบ ตามแบบขยาย) |  | 2 | ชุด | 86350 | 172700 | 26900 | 53800 | 226500
11.1.3 |  | - ระแนงตกแต่ง 3 (ขนาดและรูปแบบ ตามแบบขยาย) |  | 1 | ชุด | 44800 | 44800 | 14000 | 14000 | 58800
11.1.4 |  | - ระแนงตกแต่ง 4 (ขนาดและรูปแบบ ตามแบบขยาย) |  | 2 | ชุด | 42850 | 85700 | 13400 | 26800 | 112500
11.1.5 |  | - ALU. COM ฉลุลาย 1 (ขนาดและรูปแบบ ตามแบบขยาย) |  | 2 | ชุด | 223450 | 446900 | 121200 | 242400 | 689300
11.1.6 |  | - ALU. COM ฉลุลาย 2 (ขนาดและรูปแบบ ตามแบบขยาย) |  | 1 | ชุด | 240600 | 240600 | 131000 | 131000 | 371600
11.1.7 |  | - เสาตกแต่ง ALU. COM 1 (ขนาดและรูปแบบ ตามแบบขยาย) |  | 14 | ชุด | 44850 | 627900 | 9650 | 135100 | 763000
11.1.8 |  | - เสาตกแต่ง ALU. COM 2 (ขนาดและรูปแบบ ตามแบบขยาย) |  | 3 | ชุด | 51000 | 153000 | 11000 | 33000 | 186000
11.1.9 |  | - คานตกแต่ง ALU. COM (ขนาดและรูปแบบ ตามแบบขยาย) |  | 133 | ม | 2500 | 332500 | 550 | 73150 | 405650
11.1.10 |  | - อะเส ALU. COM 1 (ขนาดและรูปแบบ ตามแบบขยาย) |  | 1 | ชุด | 28150 | 28150 | 6100 | 6100 | 34250
11.1.11 |  | - อะเส ALU. COM 2 (ขนาดและรูปแบบ ตามแบบขยาย) |  | 2 | ชุด | 6350 | 12700 | 1400 | 2800 | 15500
11.1.12 |  | - อะเส ALU. COM 3 (ขนาดและรูปแบบ ตามแบบขยาย) |  | 1 | ชุด | 2950 | 2950 | 650 | 650 | 3600
11.1.13 |  | - อะเส ALU. COM 4 (ขนาดและรูปแบบ ตามแบบขยาย) |  | 1 | ชุด | 3500 | 3500 | 750 | 750 | 4250
11.1.14 |  | - อะเส ALU. COM 5 (ขนาดและรูปแบบ ตามแบบขยาย) |  | 1 | ชุด | 15300 | 15300 | 3300 | 3300 | 18600
11.1.15 |  | - อะเส ALU. COM 6 (ขนาดและรูปแบบ ตามแบบขยาย) |  | 1 | ชุด | 14100 | 14100 | 3000 | 3000 | 17100
11.1.16 |  | - อะเส ALU. COM 7 (ขนาดและรูปแบบ ตามแบบขยาย) |  | 1 | ชุด | 16000 | 16000 | 3400 | 3400 | 19400
11.1.17 |  | - อะเส ALU. COM 8 (ขนาดและรูปแบบ ตามแบบขยาย) |  | 2 | ชุด | 11000 | 22000 | 2350 | 4700 | 26700
11.1.18 |  | - อะเส ALU. COM 9 (ขนาดและรูปแบบ ตามแบบขยาย) |  | 2 | ชุด | 6900 | 13800 | 1500 | 3000 | 16800
11.1.19 |  | - อะเส ALU. COM 10 (ขนาดและรูปแบบ ตามแบบขยาย) |  | 2 | ชุด | 3000 | 6000 | 650 | 1300 | 7300
| รวมราคางานอลูมิเนียมคอมโพสิต ตกแต่ง - A อาคารปฏิบัติการ | [5 empty] | 2874600 |  | 936650 | 3811250
11.2 | B อาคารจัดเก็บพลาสมาและพัสดุ
11.2.1 |  | - ระแนงตกแต่ง 1 (ขนาดและรูปแบบ ตามแบบขยาย) |  | 1 | ชุด | 29700 | 29700 | 9350 | 9350 | 39050
11.2.2 |  | - ALU.COM เสาตกแต่ง (ขนาดและรูปแบบ ตามแบบขยาย) |  | 45 | ม. | 4030 | 181350 | 870 | 39150 | 220500
11.2.3 |  | - ALU. COM ฉลุลาย 1 (ขนาดและรูปแบบ ตามแบบขยาย) |  | 1 | ชุด | 39660 | 39660 | 21210 | 21210 | 60870
11.2.3 |  | - ALU. COM ฉลุลาย 2 (ขนาดและรูปแบบ ตามแบบขยาย) |  | 4 | ชุด | 10250 | 41000 | 5300 | 21200 | 62200
11.2.4 |  | - ALU. COM ตกแต่ง 1 (ขนาดและรูปแบบ ตามแบบขยาย) |  | 2 | ชุด | 18420 | 36840 | 6150 | 12300 | 49140
| รวมราคางานอลูมิเนียมคอมโพสิต ตกแต่ง - B อาคารจัดเก็บพลาสมาและพัสดุ | [5 empty] | 328550 |  | 103210 | 431760
| รวมราคางานอลูมิเนียมคอมโพสิต ตกแต่ง | [5 empty] | 3203150 |  | 1039860 | 4243010
12 | งานเบ็ดเตล็ด
12.1 | A อาคารปฎิบัติการ
12.1.1 |  | canopy 1
12.1.1.1 | P-5 | - ALUMINIUM COMPOSITE PANEL ความหนา 4 มม. รุ่น 010 MT METALLIC BROWN ของ KNAUF , ALUCOBOND , ALPOLIC ฉลุลาย พร้อมโครงเคร่า ติดตั้งตามมาตรฐานผู้ผลิต |  | 29 | ตร.ม | 2800 | 81200 | 1100 | 31900 | 113100
12.1.1.2 | P-6 | - ผนังตกแต่งกรุอลูมิเนียมกล่องลายไม้ สีไม้สักทอง ขนาด 2x10x300 ซม. ของ THAI ALUWORK , THAI METAL ALUMINIUM , SMS พร้อมโครงเคร่า ติดตั้งตามมาตรฐานผู้ผลิต |  | 5 | ตร.ม | 4500 | 22500 | 525 | 2625 | 25125
12.1.1.2 | P-8 | - เสาหุ้ม ALUMINIUM COMPOSITE PANEL ความหนา 4 มม. รุ่น 001 NC GREY ของ KNAUF , ALUCOBOND , ALPOLIC พร้อมโครงเคร่า ติดตั้งตามมาตรฐานผู้ผลิต |  | 50 | ตร.ม | 2800 | 140000 | 600 | 30000 | 170000
12.1.1.3 |  | - กระเบื้องหลังคา เจียระไน ตราเพชรรุ่น ไทยโมเดิร์น สีเทาเงิน |  | 88 | ตร.ม | 578 | 50864 | 85 | 7480 | 58344
12.1.1.4 |  | - แผ่นสะท้อนความร้อนใต้หลังคาตราเพชร ขนาด 1.25x 20 m. |  | 88 | ตร.ม. | 50 | 4400 | 20 | 1760 | 6160
12.1.1.5 |  | - ครอบหลังคา (ครอบจั่ว , ครอบข้าง , ครอบอื่นๆ) |  | 1 | เหมา | 4850 | 4850 | 0 | 0 | 4850
|  | - อุปกรณ์ติดตั้งหลังคา |  | 1 | เหมา | 23100 | 23100 | 0 | 0 | 23100
12.1.1.6 |  | - ไม้เชิงชาย เอสซีจี รุ่น 2 in 1 ขนาด 23.5x300x1.8cm. พร้อมทาสี |  | 47 | ม. | 135 | 6345 | 73 | 3431 | 9776
12.1.1 |  | canopy 2 |  |  |  |  | 0 |  | 0 | 0
12.1.1.2 | P-5 | - ALUMINIUM COMPOSITE PANEL ความหนา 4 มม. รุ่น 010 MT METALLIC BROWN ของ KNAUF , ALUCOBOND , ALPOLIC ฉลุลาย พร้อมโครงเคร่า ติดตั้งตามมาตรฐานผู้ผลิต |  | 24 | ตร.ม | 2800 | 67200 | 1100 | 26400 | 93600 | [5 empty] | 5.5
12.1.1.1 | P-6 | - ผนังตกแต่งกรุอลูมิเนียมกล่องลายไม้ สีไม้สักทอง ขนาด 2x10x300 ซม. ของ THAI ALUWORK , THAI METAL ALUMINIUM , SMS พร้อมโครงเคร่า ติดตั้งตามมาตรฐานผู้ผลิต |  | 5 | ตร.ม | 4500 | 22500 | 525 | 2625 | 25125
12.1.1.2 | P-8 | - เสาหุ้ม ALUMINIUM COMPOSITE PANEL ความหนา 4 มม. รุ่น 001 NC GREY ของ KNAUF , ALUCOBOND , ALPOLIC พร้อมโครงเคร่า ติดตั้งตามมาตรฐานผู้ผลิต |  | 37 | ตร.ม | 2800 | 103600 | 600 | 22200 | 125800
12.1.1.3 |  | - กระเบื้องหลังคา เจียระไน ตราเพชรรุ่น ไทยโมเดิร์น สีเทาเงิน |  | 61 | ตร.ม | 578 | 35258 | 85 | 5185 | 40443
12.1.1.3 |  | - แผ่นสะท้อนความร้อนใต้หลังคาตราเพชร ขนาด 1.25x 20m. |  | 61 | ตร.ม | 50 | 3050 | 20 | 1220 | 4270
12.1.1.4 |  | - ครอบหลังคา (ครอบจั่ว , ครอบข้าง , ครอบอื่นๆ) |  | 1 | เหมา | 1850 | 1850 | 0 | 0 | 1850
|  | - อุปกรณ์ติดตั้งหลังคา |  | 1 | เหมา | 15800 | 15800 | 0 | 0 | 15800
12.1.1.5 |  | - ไม้เชิงชาย เอสซีจี รุ่น 2 in 1 ขนาด 23.5x300x1.8cm. พร้อมทาสี |  | 19 | ม. | 135 | 2565 | 73 | 1387 | 3952
12.1.1 |  | canopy 3 |  |  |  |  | 0 |  | 0 | 0
12.1.1.2 | P-5 | - ALUMINIUM COMPOSITE PANEL ความหนา 4 มม. รุ่น 010 MT METALLIC BROWN ของ KNAUF , ALUCOBOND , ALPOLIC ฉลุลาย พร้อมโครงเคร่า ติดตั้งตามมาตรฐานผู้ผลิต |  | 39 | ตร.ม | 2800 | 109200 | 1100 | 42900 | 152100
12.1.1.1 | P-6 | - ผนังตกแต่งกรุอลูมิเนียมกล่องลายไม้ สีไม้สักทอง ขนาด 2x10x300 ซม. ของ THAI ALUWORK , THAI METAL ALUMINIUM , SMS พร้อมโครงเคร่า ติดตั้งตามมาตรฐานผู้ผลิต |  | 10 | ตร.ม | 4500 | 45000 | 525 | 5250 | 50250
12.1.1.2 | P-8 | - เสาหุ้ม ALUMINIUM COMPOSITE PANEL ความหนา 4 มม. รุ่น 001 NC GREY ของ KNAUF , ALUCOBOND , ALPOLIC พร้อมโครงเคร่า ติดตั้งตามมาตรฐานผู้ผลิต |  | 56 | ตร.ม | 2800 | 156800 | 600 | 33600 | 190400
12.1.1.3 |  | - กระเบื้องหลังคา เจียระไน ตราเพชรรุ่น ไทยโมเดิร์น สีเทาเงิน |  | 122 | ตร.ม | 578 | 70516 | 85 | 10370 | 80886
12.1.1.3 |  | - แผ่นสะท้อนความร้อนใต้หลังคาตราเพชร ขนาด 1.25x 20m. |  | 122 | ตร.ม | 50 | 6100 | 20 | 2440 | 8540
12.1.1.4 |  | - ครอบหลังคา (ครอบจั่ว , ครอบข้าง , ครอบอื่นๆ) |  | 1 | เหมา | 5650 | 5650 | 0 | 0 | 5650
|  | - อุปกรณ์ติดตั้งหลังคา |  | 1 | เหมา | 31700 | 31700 | 0 | 0 | 31700
12.1.1.5 |  | - ไม้เชิงชาย เอสซีจี รุ่น 2 in 1 ขนาด 23.5x300x1.8cm. พร้อมทาสี |  | 56 | ม. | 135 | 7560 | 73 | 4088 | 11648
12.1.4 |  | ราวกันตก 1 |  | 1 | ชุด | 29250 | 29250 | 3700 | 3700 | 32950
12.1.5 |  | ราวกันตก 2 |  | 1 | ชุด | 54300 | 54300 | 22370 | 22370 | 76670
12.1.6 |  | ราวกันตก 3 |  | 1 | ชุด | 43300 | 43300 | 17850 | 17850 | 61150
12.1.9 |  | ป้ายอาคาร 1 (ตราสัญลักษณ์ สมเด็จพระเทพรัตนราชสุดาฯ + ตัวอักษรป้ายอาคาร) |  | 3 | ชุด | 125000 | 375000 | 0 | 0 | 375000
12.1.10 |  | ป้ายอาคาร 2 (ตัวอักษรป้ายอาคาร) |  | 3 | ชุด | 25000 | 75000 | 0 | 0 | 75000
12.1.12 |  | ป้ายสแตนเลสผังหนีไฟ A3 พิมพ์สกีนแผนผังอาคารด้วยเครื่อง UV |  | 3 | ชุด | 4500 | 13500 | 0 | 0 | 13500
12.1.12 |  | พรมดักฝุ่น อลูมิเนียม ALUMAT รุ่น HD-200 ของ INNOMAT (สีพรมเลือกภายหลัง) |  | 3 | ชุด | 15000 | 45000 | 0 | 0 | 45000
| รวมราคางานเบ็ดเตล็ด - A อาคารปฏิบัติการ | [5 empty] | 1652958 |  | 278781 | 1931739
12.2 | B อาคารจัดเก็บพลาสมาและพัสดุ
12.2.1 |  | ราวกันตก R1 |  | 1 | ชุด | 15760 | 15760 | 6670 | 6670 | 22430
12.2.1 |  | ราวกันตก R2 |  | 1 | ชุด | 16740 | 16740 | 7080 | 7080 | 23820
12.2.1 |  | ราวกันตก R3 |  | 1 | ชุด | 19000 | 19000 | 9200 | 9200 | 28200
12.2.9 |  | ป้ายอาคาร 1 (ตัวอักษรป้ายอาคาร+พื้นหลังอลูมิเนียมคอมโพสิท) |  | 1 | ชุด | 45000 | 45000 | 0 | 0 | 45000
12.2.11 |  | ป้ายสแตนเลสผังหนีไฟ A3 พิมพ์สกีนแผนผังอาคารด้วยเครื่อง UV |  | 2 | ชุด | 4500 | 9000 | 0 | 0 | 9000
| รวมราคางานเบ็ดเตล็ด - B อาคารจัดเก็บพลาสมาและพัสดุ | [5 empty] | 105500 |  | 22950 | 128450
12.3 | C อาคารประกอบ
12.3.1 | อาคารขยะ
12.3.1 |  | ซิ้งค์ล้างมือสแตนเลส เกรด 304 1 หลุม ขนาด 70x65x80 ซม. หนา 1.2 มิล เกรด 304 พร้อมก๊อกน้ำและอุปกรณ์ครบชุด |  | 1 | ชุด | 9500 | 9500 | 1000 | 1000 | 10500
12.3.1 |  | เกล็ดระบายอากาศ ขนาด 1.20x1.20 ม. |  | 1 | ชุด | 11000 | 11000 | 1000 | 1000 | 12000
12.3.1 | อาคารป้อมยาม | [5 empty] | 0 |  | 0 | 0
12.3.1 |  | ชั้นวางไม้เทียม ขนาด 0.20x1.10 ม. หนา 25 มม. |  | 1 | ชุด | 550 | 550 | 170 | 170 | 720
12.3.1 | อาคารจอดรถออกหน่วย | [5 empty] | 0 |  | 0 | 0
13.3.1.1 |  | canopy 1 |  |  |  |  | 0 |  | 0 | 0
13.3.1.1.1 |  | - หลังคา Metalsheet รุ่น SPU-40-720 ทำจากเหล็กเคลือบสี Em-One ความ หนาไม่รวมชั้นเคลือบ (BMT) 0.42 mm. รวมชั้นเคลือบสี (TCT) 0.50 mm. G550 รีดเป็นแผ่นหน้ากว้าง 720 mm. ความสูงสันลอน 40 mm. สี Cotton White |  | 8 | ตร.ม | 470 | 3760 | 70 | 560 | 4320
13.3.1.1.2 |  | - flashing Metalsheet |  | 11 | ม. | 290 | 3190 | 20 | 220 | 3410
13.3.1.1.3 |  | - รางน้ำสแตนเลส หนา 0.8 mm. (ขนาดตามแบบ) |  | 2.5 | ม. | 1550 | 3875 | 25 | 62.5 | 3937.5
13.3.1.1.4 |  | - ฝ้า ALUMINIUM COMPOSITE PANEL ความหนา 4 มม. รุ่น 010 MT METALLIC BROWN ของ KNAUF , ALUCOBOND , ALPOLIC พร้อมโครงเคร่า ติดตั้งตามมาตรฐานผู้ผลิต |  | 11 | ตร.ม. | 2800 | 30800 | 600 | 6600 | 37400
| รวมราคางานเบ็ดเตล็ด - C อาคารประกอบ | [5 empty] | 62675 |  | 9612.5 | 72287.5
| รวมราคางานเบ็ดเตล็ด | [5 empty] | 1821133 |  | 311343.5 | 2132476.5
หน่วย
หน่วย
หน่วย
หน่วย
หน่วย
หน่วย
หน่วย
หน่วย
หน่วย
หน่วย
หน่วย
หน่วย
หน่วย
หน่วย
หน่วย
หน่วย
หน่วย
หน่วย
หน่วย
หน่วย
หน่วย
หน่วย
หน่วย
หน่วย
หน่วย
หน่วย
หน่วย
หน่วย
หน่วย
หน่วย
หน่วย
หน่วย
หน่วย
หน่วย
หน่วย
หน่วย
หน่วย
หน่วย
หน่วย
หน่วย
หน่วย
หน่วย
หน่วย
หน่วย
หน่วย
หน่วย
หน่วย
หน่วย
หน่วย
หน่วย
หน่วย
หน่วย
หน่วย
หน่วย
จำนวน
จำนวน
หน่วย
หน่วย
หน่วย
หน่วย
หน่วย
หน่วย
หน่วย
หน่วย
หน่วย
หน่วย
หน่วย
หน่วย
หน่วย
หน่วย
หน่วย
หน่วย
จำนวน
จำนวน
หน่วย
หน่วย
หน่วย
หน่วย
หน่วย
หน่วย
หน่วย
หน่วย
หน่วย
หน่วย
หน่วย
หน่วย
หน่วย
หน่วย
หน่วย
หน่วย
หน่วย
หน่วย
หน่วย
หน่วย
หน่วย
หน่วย
หน่วย
หน่วย
หน่วย
หน่วย
หน่วย
หน่วย
หน่วย
หน่วย
หน่วย
หน่วย
หน่วย
หน่วย
หน่วย
หน่วย
หน่วย
หน่วย
หน่วย
หน่วย
หน่วย
จำนวน
จำนวน
หน่วย
หน่วย
หน่วย
หน่วย
หน่วย
หน่วย
จำนวน
จำนวน
หน่วย
หน่วย
หน่วย
หน่วย
หน่วย
หน่วย
หน่วย
หน่วย
หน่วย
หน่วย
หน่วย
หน่วย
หน่วย
หน่วย
หน่วย
หน่วย
หน่วย
หน่วย
หน่วย
หน่วย
หน่วย
หน่วย
หน่วย
หน่วย
หน่วย
หน่วย
หน่วย
หน่วย
หน่วย
หน่วย
หน่วย
หน่วย
หน่วย
หน่วย

## ปร.4EE-OK (hidden)
แบบ ปร.4 (ก) แผ่นที่ ...../.....
บัญชีแสดงรายการก่อสร้างสำหรับงานก่อสร้างอาคาร
□ | ชื่อโครงการ |  | ออกแบบกลุ่มอาคารเฉลิมพระเกียรติสมเด็จพระกนิษฐาธิราชเจ้า ภาคบริการโลหิตแห่งชาติที่ 7 จังหวัดอุบลราชธานี ศูนย์บริการโลหิตแห่งชาติ สภากาชาดไทย
□ | เจ้าของโครงการ |  | ศูนย์บริการโลหิตแห่งชาติ สภากาชาดไทย
□ | หมวดงาน |  | ระบบไฟฟ้าและสื่อสาร
ลำดับ | รายการ |  |  | ปริมาณ | หน่วย | ค่าวัสดุ |  | ค่าแรงงาน |  | รวม | หมายเหตุ
[6 empty] | ราคาต่อหน่วย | จำนวนเงิน | ราคาต่อหน่วย | จำนวนเงิน | ค่าวัสดุและแรงงาน
หมวดงานระบบไฟฟ้าและสื่อสาร
1 |  | งานเครื่องกำเนิดไฟฟ้าสำรอง |  | 1 | งาน |  | 4159350 |  | 174150 | 4333500
2 |  | งาน Uninteruptible Power Supply System (UPS) |  | 1 | งาน |  | 130000 |  | 20000 | 150000
3 |  | งานแผงไฟฟ้า |  | 1 | งาน |  | 3153024 |  | 49000 | 3202024
4 |  | งานโคมไฟฟ้า |  | 1 | งาน |  | 1917980.24 |  | 173233.5 | 2091213.74
5 |  | งานสายไฟฟ้า |  | 1 | งาน |  | 2883951.57 |  | 907266.8 | 3791218.37
6 |  | งานรางเดินสายไฟฟ้า |  | 1 | งาน |  | 1277298.28 |  | 641013.67 | 1918311.95
7 |  | งานสวิทช์และเต้ารับ |  | 1 | งาน |  | 583024.2 |  | 178067.75 | 761091.95
8 |  | งานระบบสัญญาณแจ้งเหตุเพลิงไหม้ |  | 1 | งาน |  | 2247168.24 |  | 213423.5 | 2460591.74
9 |  | งานระบบโทรศัพท์ |  | 1 | งาน |  | 450346.77 |  | 157145 | 607491.77
10 |  | งานระบบสื่อสารข้อมูลคอมพิวเตอร์ |  | 1 | งาน |  | 872187.12 |  | 229876.1 | 1102063.22
11 |  | ระบบเสาอากาศโทรทัศน์รวม (MATV System) |  | 1 | งาน |  | 130443.62 |  | 43921.5 | 174365.12
12 |  | ระบบป้องกันฟ้าผ่าและระบบต่อลงดิน |  | 1 | งาน |  | 444751 |  | 88950.2 | 533701.2
13 |  | ระบบโทรทัศน์วงจรปิด |  | 1 | งาน |  | 1182347.91 |  | 101960.3 | 1284308.21
14 |  | ระบบเสียง |  | 1 | งาน |  | 2958882.55 |  | 165030 | 3123912.55
15 |  | ระบบเปิดปิดประตูอัติโนมัติ |  | 1 | งาน |  | 1358254.4 |  | 139308.2 | 1497562.6
16 |  | ระบบป้องกันไฟและควันลาม (Fire Barrier System) |  | 1 | งาน |  | 40000 |  | 7000 | 47000
17 |  | ระบบตรวจวัดระดับเสียงและความเข้มแสง |  | 1 | งาน |  | 10000 |  | 14000 | 24000
| รวมราคาหมวดงานระบบไฟฟ้าและสื่อสาร | [5 empty] | 23799009.9 |  | 3303346.52 | 27102356.42 |  |  | 29322062.06 | 2219705.64
1 | งานเครื่องกำเนิดไฟฟ้าสำรอง | [11 empty] | 29014645.37 | 1912288.95
1.1 | B อาคารจัดเก็บพลาสมาและพัสดุ | [11 empty] | 4406000 | 220300 | 4185700
1.1.1 |  | 715 kVA 400/220V,50Hz STANDBY RATE |  | 1 | ชุด | 3756300 | 3756300 | 114000 | 114000 | 3870300 |  |  | 3954000 | 197700 | 3756300 | 120000 | 6000 | 114000
1.1.2 |  | Louver inlet |  | 1 | ชุด | 27550 | 27550 | 1500 | 1500 | 29050 |  |  | 29000 | 1450 | 27550
1.1.3 |  | Sound attenuator |  | 1 | ชุด | 142500 | 142500 | 1500 | 1500 | 144000 |  |  | 150000 | 7500 | 142500
1.1.4 |  | Day tank 1,200L (For 8 hr@100% Load) |  | 1 | ชุด | 28000 | 28000 | 1500 | 1500 | 29500
1.1.5 |  | Fill fuel full of tank after test 1,200L |  | 1 | ชุด | 48000 | 48000 | 1500 | 1500 | 49500
1.1.6 |  | อุปกรณ์รอกพร้อมลวดสลิง สำหรับยกชิ้นส่วนที่หนักของเครื่องกำเนิดไฟฟ้า |  | 1 | ชุด | 40000 | 40000 | 1500 | 1500 | 41500
1.1.7 |  | ติดไฟโชว์ (LED Tower Lamp) สถานะการทำงานของเครื่อง |  | 1 | ชุด | 5000 | 5000 | 500 | 500 | 5500
1.1.8 |  | ถังดับเพลิงผงเคมีแห้ง 15 ปอนด์ |  | 1 | ชุด | 2000 | 2000 | 150 | 150 | 2150
1.1.9 |  | Sound Proof หนา 10 cm. |  | 110 | ตร.ม | 1000 | 110000 | 200 | 22000 | 132000
1.1.10 |  | Testing & Commissioning |  | 1 | เหมา | 0 | 0 | 30000 | 30000 | 30000
| รวมราคางานเครื่องกำเนิดไฟฟ้าสำรอง - B อาคารจัดเก็บพลาสมาและพัสดุ | [5 empty] | 4159350 |  | 174150 | 4333500
| รวมราคางานเครื่องกำเนิดไฟฟ้าสำรอง | [5 empty] | 4159350 |  | 174150 | 4333500
2 | งาน Uninteruptible Power Supply System (UPS)
2.1 | A อาคารปฎิบัติการ
2.1.1 |  | UPS 50 kVA |  | 1 | ชุด | By Owner |  |  | 0 | 0
2.1.2 |  | UPS 5 kVA |  | 1 | ชุด | By Owner |  |  | 0 | 0
2.1.3 |  | Battery Unit For Ups |  | 1 | ชุด | By Owner |  |  | 0 | 0
2.1.4 |  | Battery Monitoring System |  | 1 | ชุด | By Owner |  |  | 0 | 0
2.1.5 |  | แผง A.DB.UPS |  | 1 | ชุด | 65000 | 65000 | 10000 | 10000 | 75000 |  |  | 276330 | 248697
2.2 | B อาคารจัดเก็บพลาสมาและพัสดุ
2.2.1 |  | แผง B.DB.UPS |  | 1 | ชุด | 65000 | 65000 | 10000 | 10000 | 75000 |  |  |  | 0
| รวมราคางาน Uninteruptible Power Supply System (UPS) - A อาคารปฎิบัติการ | [5 empty] | 130000 |  | 20000 | 150000 |  |  |  | 0
| รวมราคางาน Uninteruptible Power Supply System (UPS) | [5 empty] | 130000 |  | 20000 | 150000 |  |  |  | 0
3 | งานแผงไฟฟ้า | [12 empty] | 0
3.1 | A อาคารปฎิบัติการ | [12 empty] | 0
3.1.1 |  | A.SDB1 |  | 1 | ชุด | 427100 | 427100 | 3000 | 3000 | 430100 |  |  | 474479 | 427031.1 | 537725 | 457066.25
3.1.2 |  | A.SDB2 |  | 1 | ชุด | 204000 | 204000 | 3000 | 3000 | 207000 |  |  | 219852 | 197866.8 | 357725 | 304066.25
3.1.3 |  | A.SDB3 |  | 1 | ชุด | 126700 | 126700 | 3000 | 3000 | 129700 |  |  | 140769 | 126692.1 | 135440 | 115124
3.1.4 |  | A.LC11 |  | 1 | ชุด | 12233 | 12233 | 1500 | 1500 | 13733 |  |  | 13593 | 12233.7
3.1.5 |  | A.LC12 |  | 1 | ชุด | 84171 | 84171 | 1500 | 1500 | 85671 |  |  | 93524 | 84171.6
3.1.6 |  | A.LC.OD |  | 1 | ชุด | 27335 | 27335 | 1500 | 1500 | 28835 |  |  | 30373 | 27335.7
3.1.7 |  | A.LC21 |  | 1 | ชุด | 23860 | 23860 | 1500 | 1500 | 25360 |  |  | 26514 | 23862.6
3.1.8 |  | A.LC22 |  | 1 | ชุด | 20600 | 20600 | 1500 | 1500 | 22100 |  |  | 22824 | 20541.6
3.1.9 |  | A.LC23 |  | 1 | ชุด | 19109 | 19109 | 1500 | 1500 | 20609 |  |  | 21233 | 19109.7
3.1.10 |  | A.LC.AC11 |  | 1 | ชุด | 26455 | 26455 | 1500 | 1500 | 27955 |  |  | 29395 | 26455.5
3.1.11 |  | A.LC.AC12 |  | 1 | ชุด | 7880 | 7880 | 1500 | 1500 | 9380 |  |  | 8756 | 7880.4
3.1.12 |  | A.LC.AC21 |  | 1 | ชุด | 25079 | 25079 | 1500 | 1500 | 26579 |  |  | 27866 | 25079.4
3.1.13 |  | A.LC.AC22 |  | 1 | ชุด | 7040 | 7040 | 1500 | 1500 | 8540 |  |  | 7821 | 7038.9
3.1.14 |  | A.LC31 |  | 1 | ชุด | 22800 | 22800 | 1500 | 1500 | 24300 |  |  | 25290 | 22761
3.1.15 |  | A.LC.AC3 |  | 1 | ชุด | 25040 | 25040 | 1500 | 1500 | 26540 |  |  | 27822 | 25039.8
3.1.16 |  | A.ULC1 |  | 1 | ชุด | 10913 | 10913 | 1500 | 1500 | 12413 |  |  | 12126 | 10913.4
3.1.17 |  | A.ULC2 |  | 1 | ชุด | 10111 | 10111 | 1500 | 1500 | 11611 |  |  | 11235 | 10111.5
3.1.18 |  | A.ULC3 |  | 1 | ชุด | 9309 | 9309 | 1500 | 1500 | 10809 |  |  | 10344 | 9309.6
| รวมราคางานแผงไฟฟ้า - A อาคารปฏิบัติการ | [5 empty] | 1089735 |  | 31500 | 1121235 |  |  |  | 0
3.2 | B อาคารจัดเก็บพลาสมาและพัสดุ | [12 empty] | 0
3.2.1 |  | MDB - ATS - EMDB PANEL |  | 1 | ชุด | 1425000 | 1425000 | 1500 | 1500 | 1426500 |  | 1609900 | 1809307 | 1628376.3
3.2.2 |  | CAP.BANK 6x40 kVAR 400 V. |  | 1 | ชุด | 181900 | 181900 | 1500 | 1500 | 183400 |  |  |  | 0
3.2.3 |  | GCP PANEL |  | 1 | ชุด | 175999 | 175999 | 1500 | 1500 | 177499 |  |  | 195555 | 175999.5
3.2.4 |  | B.SDB2 |  | 1 | ชุด | 145435 | 145435 | 3000 | 3000 | 148435 |  |  | 161595 | 145435.5
3.2.5 |  | B.LC11 |  | 1 | ชุด | 19081 | 19081 | 1500 | 1500 | 20581 |  |  | 19081 | 17172.9
3.2.6 |  | B.LC.AC21 |  | 1 | ชุด | 35308 | 35308 | 1500 | 1500 | 36808 |  |  | 35308 | 31777.2
3.2.7 |  | B.LC21 |  | 1 | ชุด | 14288 | 14288 | 1500 | 1500 | 15788 |  |  | 14288 | 12859.2
3.2.8 |  | B.LC.FRE |  | 1 | ชุด | 13120 | 13120 | 1500 | 1500 | 14620 |  |  | 13120 | 11808
3.2.9 |  | B.ULC21 |  | 1 | ชุด | 9479 | 9479 | 1500 | 1500 | 10979 |  |  | 9479 | 8531.1
| รวมราคางานแผงไฟฟ้า - B อาคารจัดเก็บพลาสมาและพัสดุ | [5 empty] | 2019610 |  | 15000 | 2034610 |  |  |  | 0
3.3 | C อาคารประกอบ | [12 empty] | 0
3.3.1 |  | LC.S (อาคารป้อมยาม) |  | 1 | ชุด | 34200 | 34200 | 1500 | 1500 | 35700 |  |  | 34200 | 30780
3.3.2 |  | CU.G (อาคารขยะ) |  | 1 | ชุด | 9479 | 9479 | 1000 | 1000 | 10479 |  |  | 9479 | 8531.1
| รวมราคางานแผงไฟฟ้า - C อาคารประกอบ | [5 empty] | 43679 |  | 2500 | 46179
| รวมราคางานแผงไฟฟ้า | [5 empty] | 3153024 |  | 49000 | 3202024
4 | งานโคมไฟฟ้า
4.1 | A อาคารปฎิบัติการ
4.1.1 |  | 18W โคมฟลูออเรสเซ็นต์ติดลอย |  | 8 | ชุด | 560 | 4480 | 115 | 920 | 5400 |  | 8
4.1.2 |  | 2x18W โคมฟลูออเรสเซ็นต์ติดลอย |  | 4 | ชุด | 1037 | 4148 | 150 | 600 | 4748 |  | 4
4.1.3 |  | 2x18W โคมฟลูออเรสเซ็นต์ตะแกรงติดลอย |  | 5 | ชุด | 188 | 940 | 150 | 750 | 1690 |  | 5
4.1.4 |  | 2*9W โคมฟลูออเรสเซ็นต์ พร้อมแผ่น Diffuse ขนาด 600x600 mm. |  | 11 | ชุด | 1918 | 21098 | 135 | 1485 | 22583 |  | 20 |  | 2180 | 1918.4
4.1.5 |  | 2*18W โคมฟลูออเรสเซ็นต์ พร้อมแผ่น Diffuse ขนาด 600x1200 mm. |  | 130 | ชุด | 2890 | 375700 | 150 | 19500 | 395200 |  | 165 |  | 3400 | 2890
4.1.6 |  | 2*18W โคมฟลูออเรสเซ็นต์ พร้อมแผ่น Diffuse ขนาด 300x1200 mm. |  | 127 | ชุด | 1980 | 251460 | 150 | 19050 | 270510 |  | 164 |  | 2250 | 1980
4.1.7 |  | 2x13W โคมไฟดาวน์ไลน์ (หน้ากากเหลี่ยม) |  | 187 | ชุด | 925 | 172975 | 115 | 21505 | 194480 |  | 175
4.1.8 |  | 13W โคมไฟดาวน์ไลน์ (หน้ากากเหลี่ยม) |  | 195 | ชุด | 450 | 87750 | 115 | 22425 | 110175 |  | 189
4.1.9 |  | 1*13W โคมไฟดาวน์ไลน์ฝังฝ้า |  | 32 | ชุด | 350 | 11200 | 115 | 3680 | 14880 |  | 32
4.1.10 |  | ไฟเส้น LED |  | 420 | เมตร | 232 | 97440 | 15 | 6300 | 103740
4.1.11 |  | 13W โคมไฟดาวน์ไลน์ (หน้ากากเหลี่ยม) |  | 25 | ชุด | 605 | 15125 | 115 | 2875 | 18000
4.1.12 |  | SPOTLIGHT 100W LED |  | 24 | ชุด | 6400 | 153600 | 300 | 7200 | 160800
4.1.13 |  | Emergency Light LED 2 x Light Power LED 9W 3500-4000K |  | 57 | ชุด | 2465 | 140505 | 200 | 11400 | 151905
4.1.14 |  | Exit Light LED Light Power LED 10W 6500K |  | 32 | ชุด | 2465 | 78880 | 200 | 6400 | 85280
4.1.15 |  | ชุดไฟขอความช่วยเหลือฉุกเฉิน ประกอบด้วย PUSH BUTTON SWITCH แบบกันน้ำ และหลอดไฟฉุกเฉิน |  | 12 | ชุด | 3325 | 39900 | 500 | 6000 | 45900
4.1.16 |  | TIMER CONTROL PANEL (TCP) |  | 1 | ชุด | 20000 | 20000 | 200 | 200 | 20200
4.1.17 |  | กริ่งเรียกนอกเวลาทำการ |  | 1 | ชุด | 3500 | 3500 | 200 | 200 | 3700
4.1.18 |  | ชุด HORN พร้อมอุปกรณ์ |  | 1 | ชุด | 3500 | 3500 | 200 | 200 | 3700
4.1.19 |  | เซอร์วิส 60x60 |  | 20 | ชุด | 350 | 7000 | 50 | 1000 | 8000
4.1.20 |  | อุปกรณ์ประกอบ |  | 1 | เหมา | 148920.1 | 148920.1 | 13169 | 13169 | 162089.1
| รวมราคางานโคมไฟฟ้า - A อาคารปฏิบัติการ | [5 empty] | 1638121.1 |  | 144859 | 1782980.1 |  | 1739101.1 | -43879
4.2 | B อาคารจัดเก็บพลาสมาและพัสดุ
4.2.1 |  | 1x18W โคมฟลูออเรสเซ็นต์ติดลอย |  | 38 | ชุด | 560 | 21280 | 115 | 4370 | 25650 |  |  | 650 | 97.5 | 552.5
4.2.2 |  | 2x18W โคมฟลูออเรสเซ็นต์ติดลอย |  | 56 | ชุด | 1037 | 58072 | 150 | 8400 | 66472 |  |  | 1220 | 183 | 1037
4.2.3 |  | 2x18W โคมฟลูออเรสเซ็นต์ตะแกรงติดลอย |  | 19 | ชุด | 1887 | 35853 | 150 | 2850 | 38703 |  |  | 2220 | 333 | 1887
4.2.4 |  | 13W โคมไฟดาวน์ไลน์ |  | 11 | ชุด | 450 | 4950 | 115 | 1265 | 6215 |  |  | 750 | 112.5 | 637.5
4.2.5 |  | 9W โคมไฟดาวน์ไลน์ |  | 4 | ชุด | 350 | 1400 | 115 | 460 | 1860 |  |  | 1050 | 157.5 | 892.5
4.2.6 |  | SPOTLIGHT 100W LED |  | 4 | ชุด | 6400 | 25600 | 300 | 1200 | 26800 |  |  | 4500 | 675 | 3825
4.2.7 |  | Emergency Light LED 2 x Light Power LED 9W 3500-4000K |  | 13 | ชุด | 2465 | 32045 | 200 | 2600 | 34645 |  |  | 2900 | 435 | 2465
4.2.8 |  | Exit Light LED Light Power LED 10W 6500K |  | 6 | ชุด | 2465 | 14790 | 200 | 1200 | 15990 |  |  | 2900 | 435 | 2465
4.2.9 |  | เซอร์วิส 60x60 |  | 2 | ชุด | 350 | 700 | 50 | 100 | 800
4.2.10 |  | อุปกรณ์ประกอบ |  | 1 | เหมา | 19469 | 19469 | 2244.5 | 2244.5 | 21713.5
| รวมราคางานโคมไฟฟ้า - B อาคารจัดเก็บพลาสมาและพัสดุ | [5 empty] | 214159 |  | 24689.5 | 238848.5
4.3 | C อาคารประกอบ
4.3.1 | อาคารขยะ
4.3.1.1 |  | 1x18W โคมฟลูออเรสเซ็นต์ติดลอย |  | 7 | ชุด | 560 | 3920 | 135 | 945 | 4865
4.3.1.2 |  | 2x18W โคมฟลูออเรสเซ็นต์ติดลอย |  | 6 | ชุด | 1037 | 6222 | 150 | 900 | 7122
4.3.1.3 |  | อุปกณ์ประกอบการติดตั้ง |  | 1 | เหมา | 709.94 | 709.94 | 184.5 | 184.5 | 894.44
4.3.2 | โรงจอดรถออกหน่วย + อาคารป้อมยาม | [5 empty] | 0 |  | 0 | 0
4.3.2.1 |  | โคมไฮเบย์ 100W LED |  | 6 | ชุด | 4930 | 29580 | 150 | 900 | 30480 |  |  | 5800 | 870 | 4930
4.3.2.2 |  | 1x18W โคมฟลูออเรสเซ็นต์ติดลอย |  | 3 | ชุด | 560 | 1680 | 135 | 405 | 2085
4.3.2.3 |  | TIMER CONTROL PANEL (TCP) |  | 1 | ชุด | 20000 | 20000 | 200 | 200 | 20200
4.3.2.4 |  | อุปกณ์ประกอบการติดตั้ง |  | 1 | เหมา | 3588.2 | 3588.2 | 150.5 | 150.5 | 3738.7
| รวมราคางานโคมไฟฟ้า - C อาคารประกอบ | [5 empty] | 65700.14 |  | 3685 | 69385.14
| รวมราคางานโคมไฟฟ้า | [5 empty] | 1917980.24 |  | 173233.5 | 2091213.74
5 | งานสายไฟฟ้า
5.1 | A อาคารปฎิบัติการ
5.1.1 |  | สายไฟฟ้าชนิด IEC 01, 750V 70 oC
5.1.1.1 |  | - 2.5 มม² |  | 30150 | ม. | 8.77 | 264415.5 | 7 | 211050 | 475465.5 |  |  | 17.5 | 7.875 | 9.625
5.1.1.2 |  | - 4 มม² |  | 16168 | ม. | 13.24 | 214064.32 | 10 | 161680 | 375744.32 |  |  | 27.6 | 12.42 | 15.18
5.1.1.3 |  | - 6 มม² |  | 1414 | ม. | 21.79 | 30811.06 | 12 | 16968 | 47779.06 |  |  | 42 | 18.9 | 23.1
5.1.1.4 |  | - 10 มม² |  | 63 | ม. | 37.96 | 2391.48 | 16 | 1008 | 3399.48 |  |  | 69.02 | 31.059 | 37.961
5.1.1.5 |  | - 16 มม² |  | 221 | ม. | 58.9 | 13016.9 | 20 | 4420 | 17436.9 |  |  | 109.7 | 49.365 | 60.335
5.1.1.6 |  | - 25 มม² |  | 21 | ม. | 92.4 | 1940.4 | 25 | 525 | 2465.4 |  |  | 172.6 | 77.67 | 94.93
5.1.1.7 |  | - 35 มม² |  | 16 | ม. | 122.66 | 1962.56 | 30 | 480 | 2442.56 |  |  | 250.5 | 112.725 | 137.775
5.1.1.8 |  | - 70 มม² |  | 252 | ม. | 252.32 | 63584.64 | 45 | 11340 | 74924.64 |  |  | 470 | 211.5 | 258.5
5.1.2 |  | สายไฟฟ้าชนิด 1C-CV-FD, 0.6/1 kV 90˚C |  |  |  |  | 0 |  | 0 | 0
5.1.2.1 |  | - 6 มม² |  | 126 | ม. | 34.08 | 4294.08 | 15 | 1890 | 6184.08 |  |  | 60.86 | 26.7784 | 34.0816
5.1.2.2 |  | - 16 มม² |  | 42 | ม. | 68.25 | 2866.5 | 25 | 1050 | 3916.5 |  |  | 119.74 | 51.4882 | 68.2518
5.1.2.3 |  | - 25 มม² |  | 336 | ม. | 103.3 | 34708.8 | 30 | 10080 | 44788.8 |  |  | 181.23 | 77.9289 | 103.3011
5.1.2.4 |  | - 35 มม² |  | 42 | ม. | 149.92 | 6296.64 | 40 | 1680 | 7976.64 |  |  | 263.03 | 113.1029 | 149.9271
5.1.2.5 |  | - 50 มม² |  | 346 | ม. | 193.11 | 66816.06 | 45 | 15570 | 82386.06 |  |  | 338.8 | 145.684 | 193.116
5.1.2.6 |  | - 70 มม² |  | 84 | ม. | 270.66 | 22735.44 | 50 | 4200 | 26935.44 |  |  | 474.85 | 204.1855 | 270.6645
5.1.2.7 |  | - 95 มม² |  | 84 | ม. | 373.44 | 31368.96 | 55 | 4620 | 35988.96 |  |  | 655.17 | 281.7231 | 373.4469
5.1.2.8 |  | - 120 มม² |  | 118 | ม. | 474.72 | 56016.96 | 65 | 7670 | 63686.96 |  |  | 830.76 | 357.2268 | 473.5332
5.1.2.9 |  | - 240 มม² |  | 1008 | ม. | 1004.96 | 1012999.68 | 100 | 100800 | 1113799.68 |  |  | 1763.1 | 758.133 | 1004.967
5.1.3 |  | อุปกรณ์ประกอบ (wire nuts, connectors, wire markers etc.) |  | 1 | เหมา | 146423.1984 | 146423.2 | 55503.1 | 55503.1 | 201926.3
| รวมราคางานสายไฟฟ้า - A อาคารปฏิบัติการ | [5 empty] | 1976713.18 |  | 610534.1 | 2587247.28
5.2 | B อาคารจัดเก็บพลาสมาและพัสดุ
5.2.1 |  | สายไฟฟ้าชนิด IEC 01, 750V 70 oC
5.2.1.1 |  | - 2.5 มม² |  | 9305 | ม. | 8.55 | 79557.75 | 7 | 65135 | 144692.75
5.2.1.2 |  | - 4 มม² |  | 9619 | ม. | 12.9 | 124085.1 | 10 | 96190 | 220275.1
5.2.1.3 |  | - 6 มม² |  | 1134 | ม. | 21.22 | 24063.48 | 12 | 13608 | 37671.48
5.2.1.4 |  | - 10 มม² |  | 394 | ม. | 36.97 | 14566.18 | 16 | 6304 | 20870.18
5.2.1.5 |  | - 16 มม² |  | 599 | ม. | 57.37 | 34364.63 | 20 | 11980 | 46344.63
5.2.1.6 |  | - 25 มม² |  | 11 | ม. | 90 | 990 | 25 | 275 | 1265
5.2.1.7 |  | - 35 มม² |  | 147 | ม. | 119.47 | 17562.09 | 30 | 4410 | 21972.09
5.2.1.8 |  | - 50 มม² |  | 6 | ม. | 171.9 | 1031.4 | 40 | 240 | 1271.4
5.2.2 |  | สายไฟฟ้าชนิด 1C-CV, 0.6/1 kV 90˚C |  |  |  |  | 0 |  | 0 | 0
5.2.2.1 |  | - 10 มม² |  | 37 | ม. | 45.94 | 1699.78 | 20 | 740 | 2439.78
5.2.2.2 |  | - 16 มม² |  | 168 | ม. | 68.42 | 11494.56 | 25 | 4200 | 15694.56
5.2.2.3 |  | - 25 มม² |  | 152 | ม. | 101.75 | 15466 | 30 | 4560 | 20026
5.2.2.4 |  | - 35 มม² |  | 42 | ม. | 140.5 | 5901 | 40 | 1680 | 7581
5.2.2.5 |  | - 95 มม² |  | 40 | ม. | 373.44 | 14937.6 | 55 | 2200 | 17137.6
5.2.2.6 |  | - 150 มม² |  | 20 | ม. | 581.82 | 11636.4 | 70 | 1400 | 13036.4
5.2.2.7 |  | - 185 มม² |  | 20 | ม. | 726.67 | 14533.4 | 85 | 1700 | 16233.4
5.2.2.8 |  | - 240 มม² |  | 460 | ม. | 951.44 | 437662.4 | 100 | 46000 | 483662.4
5.2.3 |  | Fitting ( wire nuts, connectors, wire markers etc. ) |  | 1 | เหมา | 80955.177 | 80955.18 | 26062.2 | 26062.2 | 107017.38
| รวมราคางานสายไฟฟ้า - B อาคารจัดเก็บพลาสมาและพัสดุ | [5 empty] | 890506.95 |  | 286684.2 | 1177191.15
5.3 | C อาคารประกอบ
5.3.1 | อาคารขยะ
5.3.1.1 |  | - 2.5 มม² IEC-01 |  | 260 | ม. | 8.77 | 2280.2 | 7 | 1820 | 4100.2
5.3.1.2 |  | - 4 มม² IEC-01 |  | 100 | ม. | 13.24 | 1324 | 10 | 1000 | 2324
5.3.2 |  | สายไฟฟ้าชนิด 3C-NYY, 450/750V 70˚C |  |  |  |  | 0 |  | 0 | 0
5.3.1.3 |  | - 4 มม² |  | 70 | ม. | 78.16 | 5471.2 | 20 | 1400 | 6871.2
5.3.2 |  | Fitting |  | 1 | เหมา | 453.77 | 453.77 | 211 | 211 | 664.77
5.3.2 | โรงจอดรถออกหน่วย + อาคารป้อมยาม | [5 empty] | 0 |  | 0 | 0
5.3.2.1 |  | - 2.5 มม² IEC-01 |  | 450 | ม. | 8.77 | 3946.5 | 7 | 3150 | 7096.5
5.3.2.2 |  | - 4 มม² IEC-01 |  | 220 | ม. | 13.24 | 2912.8 | 10 | 2200 | 5112.8
5.3.2.3 |  | Fitting |  | 1 | เหมา | 342.965 | 342.97 | 267.5 | 267.5 | 610.47
| รวมราคางานสายไฟฟ้า - C อาคารประกอบ | [5 empty] | 16731.44 |  | 10048.5 | 26779.94
| รวมราคางานสายไฟฟ้า | [5 empty] | 2883951.57 |  | 907266.8 | 3791218.37
6 | งานรางเดินสายไฟฟ้า
6.1 | A อาคารปฎิบัติการ
6.1.1 |  | ท่อร้อยสายไฟฟ้าชนิด EMT
6.1.1.1 |  | - 1/2" |  | 13197 | ม. | 31.0333 | 409546.9 | 22 | 290334 | 699880.9
6.1.1.2 |  | - 3/4" |  | 574 | ม. | 44.8 | 25715.2 | 24 | 13776 | 39491.2
6.1.1.3 |  | - 1" |  | 240 | ม. | 63.7 | 15288 | 28 | 6720 | 22008
6.1.1.4 |  | - 1 1/4" |  | 60 | ม. | 111.0667 | 6664 | 38 | 2280 | 8944
6.1.1.5 |  | - 1 1/2" |  | 80 | ม. | 129.5 | 10360 | 32 | 2560 | 12920
6.1.1.6 |  | - 2" |  | 90 | ม. | 160.5333 | 14448 | 42 | 3780 | 18228
6.1.2 |  | ท่อร้อยสายไฟฟ้าชนิด IMC |  |  |  |  | 0 |  | 0 | 0
6.1.2.1 |  | - 1/2" |  | 55 | ม. | 65.8 | 3619 | 26 | 1430 | 5049
6.1.2.2 |  | - 4" |  | 120 | ม. | 747.2 | 89664 | 85 | 10200 | 99864
6.1.3 |  | Fitting |  | 1 | เหมา | 74789.663 | 74789.66 | 43040.4 | 43040.4 | 117830.06
6.1.4 |  | Hanger & Support |  | 1 | เหมา | 115061.02 | 115061.02 | 66216 | 66216 | 181277.02
| รวมราคางานรางเดินสายไฟฟ้า - A อาคารปฏิบัติการ | [5 empty] | 765155.78 |  | 440336.4 | 1205492.18
6.2 | B อาคารจัดเก็บพลาสมาและพัสดุ
6.2.1 |  | ท่อร้อยสายไฟฟ้าชนิด EMT
6.2.1.1 |  | - 1/2" |  | 3687 | ม. | 31.0333 | 114419.9 | 22 | 81114 | 195533.9
6.2.1.2 |  | - 3/4" |  | 1330 | ม. | 44.8 | 59584 | 24 | 31920 | 91504
6.2.1.3 |  | - 1" |  | 90 | ม. | 63.7 | 5733 | 28 | 2520 | 8253
6.2.1.4 |  | - 1 1/4" |  | 130 | ม. | 111.0667 | 14438.67 | 38 | 4940 | 19378.67
6.2.1.5 |  | - 1 1/2" |  | 85 | ม. | 129.5 | 11007.5 | 32 | 2720 | 13727.5
6.2.1.6 |  | - 2" |  | 50 | ม. | 160.5333 | 8026.67 | 42 | 2100 | 10126.67
6.2.2 |  | ท่อร้อยสายไฟฟ้าชนิด IMC |  |  |  |  | 0 |  | 0 | 0
6.2.2.1 |  | - 1 1/4" |  | 60 | ม. | 152.3667 | 9142 | 38 | 2280 | 11422
6.2.2.2 |  | - 2 1/2" |  | 35 | ม. | 457 | 15995 | 55 | 1925 | 17920
6.2.3 |  | ท่อร้อยสายไฟฟ้าชนิด HDPE (PN6) |  |  |  |  | 0 |  | 0 | 0
6.2.3.1 |  | - 1 1/4" (40 mm.) |  | 30 | ม. | 24 | 720 | 20 | 600 | 1320
6.2.3.2 |  | - 2" (63 mm.) |  | 100 | ม. | 59 | 5900 | 25 | 2500 | 8400
6.2.4 |  | รางเดินสายไฟฟ้า (Wireway) |  |  |  |  | 0 |  | 0 | 0
6.2.4.1 |  | - 100 มม. x 100 มม.*1.2 มม. |  | 80 | ม. | 264 | 21120 | 45 | 3600 | 24720
6.2.4.2 |  | - 150 มม. x 100 มม.*1.2 มม. |  | 15 | ม. | 318 | 4770 | 55 | 825 | 5595
6.2.4.3 |  | - 200 มม. x 100 มม.*1.6 มม. |  | 12 | ม. | 529 | 6348 | 60 | 720 | 7068
6.2.5 |  | CABLE TRAY |  |  |  |  | 0 |  | 0 | 0
6.2.5.1 |  | - 400 มม. x 100 มม.*2.0 มม. |  | 12 | ม. | 673 | 8076 | 45 | 540 | 8616
6.2.5.2 |  | - 500 มม. x 100 มม.*2.0 มม. (HDG.) |  | 25 | ม. | 1163 | 29075 | 55 | 1375 | 30450
6.2.5.3 |  | - 600 มม. x 100 มม.*2.0 มม. (HDG.) |  | 42 | ม. | 1201 | 50442 | 70 | 2940 | 53382
6.2.6 |  | Fitting |  | 1 | เหมา | 47423.7062 | 47423.71 | 18540.47 | 18540.47 | 65964.18
6.2.7 |  | Hanger & Support |  | 1 | เหมา | 72959.548 | 72959.55 | 28523.8 | 28523.8 | 101483.35
| รวมราคางานรางเดินสายไฟฟ้า - B อาคารจัดเก็บพลาสมาและพัสดุ | [5 empty] | 485181 |  | 189683.27 | 674864.27
6.3 | C อาคารประกอบ
6.3.1 | อาคารขยะ
6.3.1.1 |  | ท่อร้อยสายไฟฟ้าชนิด IMC |  |  |  |  | 0 |  | 0 | 0
|  | - 1/2" |  | 120 | ม. | 65.8 | 7896 | 26 | 3120 | 11016
6.3.1.2 |  | ท่อร้อยสายไฟฟ้าชนิด HDPE (PN6) |  |  |  |  | 0 |  | 0 | 0
|  | - 1 1/4" (40 mm.) |  | 70 | ม. | 27.2 | 1904 | 20 | 1400 | 3304 |  |  | 34 | 6.8 | 27.2
6.3.1.2 |  | Accessories |  | 1 | เหมา | 2450 | 2450 | 678 | 678 | 3128
6.3.2 | โรงจอดรถออกหน่วย + อาคารป้อมยาม | [5 empty] | 0 |  | 0 | 0
6.3.2.1 |  | ท่อร้อยสายไฟฟ้าชนิด EMT |  |  |  |  | 0 |  | 0 | 0
|  | - 1/2" |  | 40 | ม. | 31.03 | 1241.2 | 22 | 880 | 2121.2
6.3.2.2 |  | ท่อร้อยสายไฟฟ้าชนิด IMC |  |  |  |  | 0 |  | 0 | 0
|  | - 1/2" |  | 160 | ม. | 65.8 | 10528 | 26 | 4160 | 14688
6.3.3 |  | Accessories |  | 1 | เหมา | 2942.3 | 2942.3 | 756 | 756 | 3698.3
| รวมราคางานรางเดินสายไฟฟ้า - C อาคารประกอบ | [5 empty] | 26961.5 |  | 10994 | 37955.5
| รวมราคางานรางเดินสายไฟฟ้า | [5 empty] | 1277298.28 |  | 641013.67 | 1918311.95
7 | งานสวิทช์และเต้ารับ
7.1 | A อาคารปฎิบัติการ
7.1.1 |  | สวิตซ์ทางเดียว 1 ช่อง |  | 55 | ชุด | 65 | 3575 | 80 | 4400 | 7975
7.1.2 |  | สวิตซ์ทางเดียว 2 ช่อง |  | 21 | ชุด | 106 | 2226 | 90 | 1890 | 4116
7.1.3 |  | สวิตซ์ทางเดียว 3 ช่อง |  | 13 | ชุด | 147 | 1911 | 100 | 1300 | 3211
7.1.4 |  | สวิตซ์ทางเดียว 4 ช่อง |  | 8 | ชุด | 244 | 1952 | 115 | 920 | 2872
7.1.5 |  | สวิตซ์ 2 ทาง 1 ช่อง |  | 12 | ชุด | 99 | 1188 | 85 | 1020 | 2208
7.1.6 |  | สวิตซ์ 4 ทาง |  | 8 | ชุด | 484 | 3872 | 90 | 720 | 4592
7.1.7 |  | สวิตซ์พร้อมหลอดแสดงสัญญาณ (SP) |  | 69 | ชุด | 194 | 13386 | 80 | 5520 | 18906
7.1.8 |  | สวิตซ์พัดลม (SF) |  | 8 | ชุด | 250 | 2000 | 80 | 640 | 2640
7.1.9 |  | เต้ารับเดี่ยว |  | 127 | ชุด | 130 | 16510 | 90 | 11430 | 27940
7.1.10 |  | เต้ารับคู่ |  | 387 | ชุด | 193 | 74691 | 90 | 34830 | 109521
7.1.11 |  | เต้ารับคู่ (ชนิดกันน้ำ) |  | 39 | ชุด | 760 | 29640 | 115 | 4485 | 34125
7.1.12 |  | เต้ารับคู่ สำหรับ UPS |  | 145 | ชุด | 250 | 36250 | 90 | 13050 | 49300
7.1.13 |  | เต้ารับที่พื้น |  | 36 | ชุด | 1936 | 69696 | 240 | 8640 | 78336
7.1.14 |  | เต้ารับ USB 2 ช่อง |  | 2 | ชุด | 1088 | 2176 | 150 | 300 | 2476
7.1.15 |  | CB BOX 2P 16AT Ic>=20 Ka |  | 3 | ชุด | 2690 | 8070 | 450 | 1350 | 9420
7.1.16 |  | CB BOX 2P 20AT Ic>=20 kA. |  | 8 | ชุด | 2690 | 21520 | 450 | 3600 | 25120
7.1.17 |  | CB BOX 2P 30AT Ic>=20 kA |  | 4 | ชุด | 2690 | 10760 | 450 | 1800 | 12560
7.1.18 |  | CB BOX 3P 20AT Ic>=20kA |  | 15 | ชุด | 4480 | 67200 | 450 | 6750 | 73950
7.1.19 |  | CB BOX 3P 30AT Ic>=20kA |  | 2 | ชุด | 4550 | 9100 | 450 | 900 | 10000
7.1.20 |  | CB BOX 3P 60AT Ic>=20 kA |  | 1 | ชุด | 4620 | 4620 | 450 | 450 | 5070
7.1.21 |  | CB BOX 3P 100AT Ic>=20 kA |  | 1 | ชุด | 4760 | 4760 | 450 | 450 | 5210
7.1.22 |  | 2P 20A 240V_SAFETY SWITCH ROTARY ISOLATOR IP66 (1A) |  | 18 | ชุด | 905 | 16290 | 450 | 8100 | 24390
7.1.23 |  | 2P 32A 240V_SAFETY SWITCH ROTARY ISOLATOR IP66 (1B) |  | 1 | ชุด | 2030 | 2030 | 450 | 450 | 2480
7.1.24 |  | 3P 20A 416V_SAFETY SWITCH ROTARY ISOLATOR IP66 (3A) |  | 30 | ชุด | 1010 | 30300 | 450 | 13500 | 43800
7.1.25 |  | 3P 32A 416V_SAFETY SWITCH ROTARY ISOLATOR IP66 (3B) |  | 8 | ชุด | 2030 | 16240 | 450 | 3600 | 19840
7.1.26 |  | Accessories |  | 1 | เหมา | 44996.3 | 44996.3 | 19514.25 | 19514.25 | 64510.55
| รวมราคางานสวิทช์และเต้ารับ - A อาคารปฏิบัติการ | [5 empty] | 494959.3 |  | 149609.25 | 644568.55
7.2 | B อาคารจัดเก็บพลาสมาและพัสดุ
7.2.1 |  | สวิตซ์ทางเดียว 1 ช่อง |  | 8 | ชุด | 65 | 520 | 80 | 640 | 1160
7.2.2 |  | สวิตซ์ทางเดียว 2 ช่อง |  | 10 | ชุด | 106 | 1060 | 90 | 900 | 1960
7.2.3 |  | สวิตซ์ทางเดียว 3 ช่อง |  | 6 | ชุด | 147 | 882 | 100 | 600 | 1482
7.2.4 |  | สวิตซ์ 4 ทาง |  | 2 | ชุด | 484 | 968 | 90 | 180 | 1148
7.2.5 |  | สวิตซ์ทางเดียว 2 ช่อง (กันน้ำ) |  | 2 | ชุด | 409 | 818 | 11 | 22 | 840
7.2.6 |  | สวิตซ์พร้อมหลอดแสดงสัญญาณ (SP) |  | 14 | ชุด | 194 | 2716 | 80 | 1120 | 3836
7.2.7 |  | เต้ารับเดี่ยว |  | 25 | ชุด | 130 | 3250 | 90 | 2250 | 5500
7.2.8 |  | เต้ารับคู่ |  | 48 | ชุด | 193 | 9264 | 90 | 4320 | 13584
7.2.9 |  | เต้ารับคู่ (ชนิดกันน้ำ) |  | 18 | ชุด | 760 | 13680 | 115 | 2070 | 15750
7.2.10 |  | เต้ารับคู่ สำหรับ UPS |  | 13 | ชุด | 250 | 3250 | 90 | 1170 | 4420
7.2.11 |  | CB BOX 3P 20AT Ic>=20kA |  | 1 | ชุด | 4480 | 4480 | 450 | 450 | 4930
7.2.12 |  | CB BOX 3P 30AT Ic>=20kA |  | 3 | ชุด | 4550 | 13650 | 450 | 1350 | 15000
7.2.13 |  | 2P 20A 240V_SAFETY SWITCH ROTARY ISOLATOR IP66 (1A) |  | 4 | ชุด | 905 | 3620 | 450 | 1800 | 5420
7.2.14 |  | 3P 20A 416V_SAFETY SWITCH ROTARY ISOLATOR IP66 (3A) |  | 12 | ชุด | 1010 | 12120 | 450 | 5400 | 17520
7.2.15 |  | Accessories |  | 1 | เหมา | 7027.8 | 7027.8 | 3340.8 | 3340.8 | 10368.6
| รวมราคางานสวิทช์และเต้ารับ - B อาคารจัดเก็บพลาสมาและพัสดุ | [5 empty] | 77305.8 |  | 25612.8 | 102918.6
7.3 | C อาคารประกอบ
7.3.1 | อาคารขยะ
7.3.1.1 |  | สวิตซ์ทางเดียว 1 ช่อง (ชนิดกันน้ำ) |  | 5 | ชุด | 450 | 2250 | 80 | 400 | 2650
7.3.1.2 |  | เต้ารับคู่ (ชนิดกันน้ำ) |  | 5 | ชุด | 480 | 2400 | 115 | 575 | 2975
7.3.1.3 |  | 2P 20A 240V_SAFETY SWITCH ROTARY ISOLATOR IP66 (1A) |  | 1 | ชุด | 905 | 905 | 450 | 450 | 1355
7.3.1.4 |  | อุปกรณ์ประกอบ |  | 1 | เหมา | 555.5 | 555.5 | 142.5 | 142.5 | 698
7.3.2 | โรงจอดรถออกหน่วย + อาคารป้อมยาม | [5 empty] | 0 |  | 0 | 0
7.3.2.1 |  | สวิตซ์ทางเดียว 1 ช่อง |  | 2 | ชุด | 65 | 130 | 80 | 160 | 290
7.3.2.2 |  | สวิตซ์ทางเดียว 2 ช่อง (กันน้ำ) |  | 2 | ชุด | 480 | 960 | 11 | 22 | 982
7.3.2.3 |  | สวิตซ์พร้อมหลอดแสดงสัญญาณ (SP) |  | 1 | ชุด | 194 | 194 | 80 | 80 | 274
7.3.2.4 |  | สวิตซ์พัดลม (SF) |  | 1 | ชุด | 250 | 250 | 80 | 80 | 330
7.3.2.5 |  | เต้ารับคู่ |  | 4 | ชุด | 193 | 772 | 90 | 360 | 1132
7.3.2.6 |  | เต้ารับคู่ (ชนิดกันน้ำ) |  | 4 | ชุด | 480 | 1920 | 115 | 460 | 2380
7.3.2.7 |  | อุปกรณ์ประกอบ |  | 1 | เหมา | 422.6 | 422.6 | 116.2 | 116.2 | 538.8
| รวมราคางานสวิทช์และเต้ารับ - C อาคารประกอบ | [5 empty] | 10759.1 |  | 2845.7 | 13604.8
| รวมราคางานสวิทช์และเต้ารับ | [5 empty] | 583024.2 |  | 178067.75 | 761091.95
8 | งานระบบสัญญาณแจ้งเหตุเพลิงไหม้
8.1 | A อาคารปฎิบัติการ
8.1.1 |  | FIRE ALARM CONTROL PANEL |  | 1 | ชุด | 510000 | 510000 | 10000 | 10000 | 520000
8.1.2 |  | แผง A.FMP1 ประกอบด้วยอุปกรณ์ |  |  |  |  | 0 |  | 0 | 0
8.1.2.1 |  | - Single Input Module For Detector zone |  | 5 | ชุด | 4400 | 22000 | 200 | 1000 | 23000
8.1.2.2 |  | - Single Input Module. For Manual Zone |  | 1 | ชุด | 3100 | 3100 | 200 | 200 | 3300
8.1.2.3 |  | - Single Input Module. For Key switch Zone |  | 1 | ชุด | 3100 | 3100 | 200 | 200 | 3300
8.1.2.4 |  | - Single Input (Riser) Module. For Alarm zone |  | 1 | ชุด | 4570 | 4570 | 200 | 200 | 4770
8.1.2.5 |  | - Single Input (Riser) Module. For Speaker zone |  | 1 | ชุด | 4570 | 4570 | 200 | 200 | 4770
8.1.2.6 |  | - Single Input (Riser) Module. For Strobe Light |  | 1 | ชุด | 4570 | 4570 | 200 | 200 | 4770
8.1.2.7 |  | - Single Input (Riser) Module. For Telephone |  | 1 | ชุด | 4570 | 4570 | 200 | 200 | 4770
8.1.2.8 |  | - Module Panel with Wiring & Accessories |  | 1 | ชุด | 3575 | 3575 | 1500 | 1500 | 5075
8.1.3 |  | แผง A.FMP2 ประกอบด้วยอุปกรณ์ |  |  |  |  | 0 |  | 0 | 0
8.1.3.1 |  | - Single Input Module For Detector zone |  | 5 | ชุด | 4400 | 22000 | 200 | 1000 | 23000
8.1.3.2 |  | - Single Input Module. For Manual Zone |  | 1 | ชุด | 3100 | 3100 | 200 | 200 | 3300
8.1.3.3 |  | - Single Input Module. For Key switch Zone |  | 1 | ชุด | 3100 | 3100 | 200 | 200 | 3300
8.1.3.4 |  | - Single Input (Riser) Module. For Alarm zone |  | 1 | ชุด | 4570 | 4570 | 200 | 200 | 4770
8.1.3.5 |  | - Single Input (Riser) Module. For Speaker zone |  | 1 | ชุด | 4570 | 4570 | 200 | 200 | 4770
8.1.3.6 |  | - Single Input (Riser) Module. For Telephone |  | 1 | ชุด | 4570 | 4570 | 200 | 200 | 4770
8.1.3.7 |  | - Module Panel with Wiring & Accessories |  | 1 | ชุด | 3575 | 3575 | 1000 | 1000 | 4575
8.1.4 |  | แผง A.FMP3 ประกอบด้วยอุปกรณ์ |  |  |  |  | 0 |  | 0 | 0
8.1.4.1 |  | - Single Input Module For Detector zone |  | 10 | ชุด | 4400 | 44000 | 200 | 2000 | 46000
8.1.4.2 |  | - Single Input Module. For Manual Zone |  | 1 | ชุด | 3100 | 3100 | 200 | 200 | 3300
8.1.4.3 |  | - Single Input Module. For Key switch Zone |  | 1 | ชุด | 3100 | 3100 | 200 | 200 | 3300
8.1.4.4 |  | - Single Input (Riser) Module. For Alarm zone |  | 1 | ชุด | 4570 | 4570 | 200 | 200 | 4770
8.1.4.5 |  | - Single Input (Riser) Module. For Speaker zone |  | 1 | ชุด | 4570 | 4570 | 200 | 200 | 4770
8.1.4.6 |  | - Single Input (Riser) Module. For Telephone |  | 1 | ชุด | 4570 | 4570 | 200 | 200 | 4770
8.1.4.7 |  | - Control Relay Module. For Lift |  | 1 | ชุด | 4570 | 4570 | 200 | 200 | 4770
8.1.4.8 |  | - Isolator Module. |  | 1 | ชุด | 3750 | 3750 | 200 | 200 | 3950
8.1.4.9 |  | - Module Panel with Wiring & Accessories |  | 1 | ชุด | 3575 | 3575 | 1000 | 1000 | 4575
8.1.5 |  | Computer Graphic Set ประกอบด้วย |  | 1 | เหมา | 450000 | 450000 | 2000 | 2000 | 452000
|  | - Software PIN letter , alloe full 4 Quadrant Display |  |  |  |  | 0 |  | 0 | 0
|  | - Desk top PC , Intel Coi5 , 1TB HDD ,8GB RAM ,Window 10 (64Bit), LCD Monitor 22" |  |  |  |  | 0 |  | 0 | 0
8.1.6 |  | Priter EPSON 24-Pin Matrix Printer |  | 1 | ชุด | 18500 | 18500 | 300 | 300 | 18800
8.1.7 |  | GRAPHIC ANNUNCIATOR PANEL |  | 2 | ชุด | 144400 | 288800 | 3500 | 7000 | 295800
8.1.8 |  | Photo Electric Smoke Detector |  | 85 | ชุด | 1380 | 117300 | 100 | 8500 | 125800
8.1.9 |  | Heat Detector, ROR |  | 21 | ชุด | 1380 | 28980 | 100 | 2100 | 31080
8.1.10 |  | Remote LED Alarm Indicator |  | 9 | ชุด | 400 | 3600 | 100 | 900 | 4500
8.1.11 |  | Manual Station - single pole,wire leads with Key switch |  | 11 | ชุด | 1210 | 13310 | 100 | 1100 | 14410
8.1.12 |  | Bell 6" |  | 8 | ชุด | 2065 | 16520 | 100 | 800 | 17320
8.1.13 |  | Wall Speaker/strobe |  | 16 | ชุด | 6510 | 104160 | 100 | 1600 | 105760
8.1.14 |  | Telephone Receptacle |  | 13 | ชุด | 1695 | 22035 | 100 | 1300 | 23335
8.1.15 |  | Telephone Handset |  | 1 | ชุด | 5400 | 5400 | 100 | 100 | 5500
8.1.16 |  | Power Supply with Battery |  | 1 | ชุด | 8250 | 8250 | 100 | 100 | 8350
8.1.17 |  | IEC01 1.5 มม² |  | 3350 | ม. | 6.38 | 21373 | 5 | 16750 | 38123 |  |  | 3081
8.1.18 |  | FRC 1C-2.5 มม² |  | 1030 | ม. | 38.4 | 39552 | 12 | 12360 | 51912 |  |  | 1030
8.1.19 |  | TIEV 4C- 0.65 มม² |  | 284 | ม. | 9 | 2556 | 7 | 1988 | 4544 |  |  | 284
8.1.20 |  | 1P-18AWG FRC SHEILDED TWISTED PAIR |  | 450 | ม. | 46 | 20700 | 14 | 6300 | 27000
8.1.21 |  | 1.5 NYY-4C |  | 150 | ม. | 55 | 8250 | 10 | 1500 | 9750
8.1.22 |  | 1/2" EMT |  | 1350 | ม. | 31.03 | 41890.5 | 22 | 29700 | 71590.5 |  |  | 1168
8.1.23 |  | 1/2" IMC |  | 350 | ม. | 65.8 | 23030 | 26 | 9100 | 32130 |  |  | 250
8.1.24 |  | 3/4" IMC |  | 250 | ม. | 87.47 | 21867.5 | 28 | 7000 | 28867.5 |  |  | 201
8.1.25 |  | 1" IMC |  | 160 | ม. | 118.06 | 18889.6 | 32 | 5120 | 24009.6
8.1.26 |  | 1" (32 mm.) HDPE |  | 40 | ม. | 22 | 880 | 19 | 760 | 1640
8.1.27 |  | Fitting |  | 1 | เหมา | 25868.518 | 25868.52 | 13586.7 | 13586.7 | 39455.22
| รวมราคางานระบบแจ้งเหตุเพลิงไหม้ - A อาคารปฏิบัติการ | [5 empty] | 1983057.12 |  | 151064.7 | 2134121.82
8.2 | B อาคารจัดเก็บพลาสมาและพัสดุ
8.2.1 |  | แผง B.FMP1 ประกอบด้วยอุปกรณ์
8.2.1.1 |  | - Single Input Module For Detector zone |  | 9 | ชุด | 4400 | 39600 | 200 | 1800 | 41400
8.2.1.2 |  | - Single Input Module. For Manual Zone |  | 3 | ชุด | 3100 | 9300 | 200 | 600 | 9900
8.2.1.3 |  | - Single Input Module. For Key switch Zone |  | 3 | ชุด | 3100 | 9300 | 200 | 600 | 9900
8.2.1.4 |  | - Single Input (Riser) Module. For Alarm zone |  | 3 | ชุด | 4570 | 13710 | 200 | 600 | 14310
8.2.1.5 |  | - Single Input (Riser) Module. For Speaker zone |  | 3 | ชุด | 4570 | 13710 | 200 | 600 | 14310
8.2.1.6 |  | - Single Input (Riser) Module. For Telephone |  | 1 | ชุด | 4570 | 4570 | 200 | 200 | 4770
8.2.1.7 |  | - Control Relay Module. For Lift |  | 1 | ชุด | 4570 | 4570 | 200 | 200 | 4770
8.2.1.8 |  | - Isolator Module. |  | 1 | ชุด | 3750 | 3750 | 200 | 200 | 3950
8.2.1.9 |  | - Module Panel with Wiring & Accessories |  | 1 | ชุด | 3575 | 3575 | 1000 | 1000 | 4575
8.2.2 |  | Remote LCD Command Module Annunciator. |  | 1 | ชุด | 29040 | 29040 | 3500 | 3500 | 32540
8.2.3 |  | Photo Electric Smoke Detector |  | 16 | ชุด | 1380 | 22080 | 100 | 1600 | 23680
8.2.4 |  | Heat Detector, ROR |  | 16 | ชุด | 1380 | 22080 | 100 | 1600 | 23680
8.2.5 |  | Heat Detector FT 194 F |  | 1 | ชุด | 580 | 580 | 100 | 100 | 680
8.2.6 |  | Remote LED Alarm Indicator |  | 2 | ชุด | 400 | 800 | 100 | 200 | 1000
8.2.7 |  | Manual Station - single pole,wire leads with Key switch |  | 2 | ชุด | 1210 | 2420 | 100 | 200 | 2620
8.2.8 |  | Bell 6" |  | 6 | ชุด | 2065 | 12390 | 100 | 600 | 12990
8.2.9 |  | Telephone Receptacle |  | 2 | ชุด | 1695 | 3390 | 100 | 200 | 3590
8.2.10 |  | Power Supply with Battery |  | 2 | ชุด | 8250 | 16500 | 100 | 200 | 16700
8.2.11 |  | สายไฟฟ้า (Cable & Wire) |  |  |  |  | 0 |  | 0 | 0
8.2.11.1 |  | - IEC01 1.5 มม² |  | 580 | ม. | 5.92 | 3433.6 | 5 | 2900 | 6333.6
8.2.11.2 |  | - FRC 1C-2.5 มม² |  | 380 | ม. | 38.4 | 14592 | 12 | 4560 | 19152
8.2.11.3 |  | - TIEV 4C- 0.65 มม² |  | 60 | ม. | 9 | 540 | 7 | 420 | 960
8.2.11.4 |  | - 1/2" EMT |  | 260 | ม. | 31.0333 | 8068.67 | 22 | 5720 | 13788.67
8.2.11.5 |  | - 1/2" IMC |  | 60 | ม. | 65.8 | 3948 | 26 | 1560 | 5508
8.2.11.6 |  | - 3/4" IMC |  | 184 | ม. | 87.4767 | 16095.71 | 28 | 5152 | 21247.71
8.2.11.7 |  | - Fitting |  | 1 | เหมา | 6068.1374 | 6068.14 | 3046.8 | 3046.8 | 9114.94
8.2.11.8 |  | - Testing & Commissioning |  | 1 | เหมา | 0 | 0 | 25000 | 25000 | 25000
| รวมราคางานระบบแจ้งเหตุเพลิงไหม้ - B อาคารจัดเก็บพลาสมาและพัสดุ | [5 empty] | 264111.12 |  | 62358.8 | 326469.92
| รวมราคางานระบบสัญญาณแจ้งเหตุเพลิงไหม้ | [5 empty] | 2247168.24 |  | 213423.5 | 2460591.74
9 | งานระบบโทรศัพท์
9.1 | A อาคารปฎิบัติการ
9.1.1 |  | PABX (10 IN / 100 OUT)
9.1.1.1 |  | - IP Phone / Analog |  | 2 | ชุด | 13746 | 27492 | 500 | 1000 | 28492
9.1.1.2 |  | - Main Processor Blade |  | 1 | ชุด | 19775 | 19775 | 500 | 500 | 20275
9.1.1.3 |  | - Starter Package Version (R10) License |  | 1 | ชุด | 8700 | 8700 | 500 | 500 | 9200
9.1.1.4 |  | - Expansion BUS Card for 1st Chassis |  | 1 | ชุด | 4133 | 4133 | 500 | 500 | 4633
9.1.1.5 |  | - Expansion BUS Card for Expansion Chassis |  | 1 | ชุด | 3959 | 3959 | 500 | 500 | 4459
9.1.1.6 |  | - SD Card (1GB) |  | 1 | ชุด | 4437 | 4437 | 500 | 500 | 4937
9.1.1.7 |  | - INMAIL VRS |  | 14 | ชุด | 783 | 10962 | 500 | 7000 | 17962
9.1.1.8 |  | - Digital TEL Interface Card (Base) |  | 1 | ชุด | 6351 | 6351 | 500 | 500 | 6851
9.1.1.9 |  | - Analog TEL Interface (Base) |  | 5 | ชุด | 7917 | 39585 | 500 | 2500 | 42085
9.1.1.10 |  | - Analog TEL Interface Card (Expansion) |  | 5 | ชุด | 6351 | 31755 | 500 | 2500 | 34255
9.1.1.11 |  | - Analog Trunk Interface Card (Base) |  | 2 | ชุด | 5046 | 10092 | 500 | 1000 | 11092
9.1.1.12 |  | - Analog Trunk Interface Card (Expansion) |  | 2 | ชุด | 3915 | 7830 | 500 | 1000 | 8830
9.1.1.13 |  | - Port License include |  | 40 | ชุด | 157 | 6280 | 500 | 20000 | 26280
9.1.1.14 |  | - เครื่องโทรศัพท์ มีจอแสดงผล |  | 1 | ชุด | 5699 | 5699 | 500 | 500 | 6199
9.1.1.15 |  | - BATTERY BACKUP |  | 4 | ชุด | 1566 | 6264 | 500 | 2000 | 8264
9.1.2 |  | ตู้ RACK 15 U พร้อมอุปกรณ์ |  | 1 | ชุด | 19140 | 19140 | 500 | 500 | 19640
9.1.3 |  | UPS 800VA |  | 1 | ชุด | 2175 | 2175 | 500 | 500 | 2675
9.1.4 |  | แผงรวมสาย ( MDF ) 400P พร้อมอุปกรณ์ภายในตู้ |  | 1 | ชุด | 14500 | 14500 | 3500 | 3500 | 18000
9.1.5 |  | แผงรวมสาย ( TC) 50P พร้อมอุปกรณ์ |  | 3 | ชุด | 2500 | 7500 | 1000 | 3000 | 10500
9.1.6 |  | เต้ารับโทรศัพท์ (Telephone Outlet) RJ.11 Type |  | 79 | ชุด | 165 | 13035 | 120 | 9480 | 22515
9.1.7 |  | ฝาครอบ 1 ช่อง อลูมิเนียม |  | 79 | ชุด | 127 | 10033 | 10 | 790 | 10823
9.1.8 |  | 30P-0.65mm., TPEV |  | 150 | ม. | 180 | 27000 | 30 | 4500 | 31500
9.1.9 |  | 10P-0.65mm., AP |  | 150 | ม. | 63 | 9450 | 16 | 2400 | 11850
9.1.10 |  | TIEV 4C- 0.65 มม² |  | 2580 | ม. | 9.3 | 23994 | 7 | 18060 | 42054
9.1.11 |  | 1/2" EMT |  | 1390 | ม. | 31.03 | 43131.7 | 22 | 30580 | 73711.7
9.1.12 |  | 1" EMT |  | 90 | ม. | 63.7 | 5733 | 28 | 2520 | 8253
9.1.13 |  | 2" EMT |  | 140 | ม. | 160.53 | 22474.2 | 40 | 5600 | 28074.2
9.1.14 |  | 2" IMC |  | 35 | ม. | 255.73 | 8950.55 | 48 | 1680 | 10630.55
9.1.15 |  | 1" (32 mm.) HDPE |  | 40 | ม. | 22 | 880 | 19 | 760 | 1640
9.1.16 |  | WIREWAY 100 มม. x 100 มม.*1.2 มม. |  | 18 | ม. | 298.36 | 5370.48 | 45 | 810 | 6180.48
9.1.17 |  | Fitting |  | 1 | เหมา | 22047.5895 | 22047.59 | 6691 | 6691 | 28738.59
| รวมราคางานระบบโทรศัพท์ - A อาคารปฏิบัติการ | [5 empty] | 428728.52 |  | 131871 | 560599.52
9.2 | B อาคารจัดเก็บพลาสมาและพัสดุ
9.2.1 |  | แผงรวมสาย ( TC) 30 คู่สาย พร้อมอุปกรณ์ |  | 1 | ชุด | 1900 | 1900 | 500 | 500 | 2400
9.2.2 |  | เต้ารับโทรศัพท์ (Telephone Outlet) RJ.11 Type |  | 8 | ชุด | 165 | 1320 | 120 | 960 | 2280
9.2.3 |  | ฝาครอบ 1 ช่อง อลูมิเนียม |  | 8 | ชุด | 127 | 1016 | 10 | 80 | 1096
9.2.4 |  | TIEV 4C- 0.65 มม² |  | 235 | ม. | 9.3 | 2185.5 | 7 | 1645 | 3830.5
9.2.5 |  | 1/2" EMT |  | 220 | ม. | 31.03 | 6826.6 | 22 | 4840 | 11666.6
9.2.6 |  | 3/4" EMT |  | 15 | ม. | 44.8 | 672 | 24 | 360 | 1032
9.2.7 |  | 1" EMT |  | 15 | ม. | 63.7 | 955.5 | 28 | 420 | 1375.5
9.2.8 |  | WIREWAY 100 มม. x 100 มม.*1.2 มม. |  | 15 | ม. | 298.36 | 4475.4 | 45 | 675 | 5150.4
9.2.9 |  | Fitting |  | 1 | เหมา | 2267.25 | 2267.25 | 794 | 794 | 3061.25
9.2.10 |  | Testing & Commissioning |  | 1 | เหมา | 0 | 0 | 15000 | 15000 | 15000
| รวมราคางานระบบโทรศัพท์ - B อาคารจัดเก็บพลาสมาและพัสดุ | [5 empty] | 21618.25 |  | 25274 | 46892.25
| รวมราคางานระบบโทรศัพท์ | [5 empty] | 450346.77 |  | 157145 | 607491.77
10 | งานระบบสื่อสารข้อมูลคอมพิวเตอร์
10.1 | A อาคารปฎิบัติการ
10.1.1 |  | แผง MCD1 ประกอบไปด้วยอุปกรณ์ ดังนี้ |  | 1 | เหมา | 58500 | 58500 | 20000 | 20000 | 78500
|  | - 19" RACK 42U(60cm.) |  |  |  |  | 0 |  | 0 | 0
|  | - ชุดพัดลม 2X4"ครบชุด |  |  |  |  | 0 |  | 0 | 0
|  | - AC Power Distribution 12 TISOutlet w/Cable 3M. |  |  |  |  | 0 |  | 0 | 0
|  | - SHIELD CAT6A PATCH PANEL 24 PORT,w/cable Management |  |  |  |  | 0 |  | 0 | 0
|  | - PATCH CORD 3 M. |  |  |  |  | 0 |  | 0 | 0
|  | - อุปกรณ์ประกอบครบชุด |  |  |  |  | 0 |  | 0 | 0
10.1.2 |  | RACK A-1DC1 ประกอบไปด้วยอุปกรณ์ ดังนี้ |  | 1 | เหมา | 16600 | 16600 | 10000 | 10000 | 26600
|  | - 19" RACK 15U |  |  |  |  | 0 |  | 0 | 0
|  | - ชุด POWER SUPPLY /พัดลม ครบชุด |  |  |  |  | 0 |  | 0 | 0
|  | - SHIELD CAT6A PATCH PANEL 24 PORT,w/cable Management |  |  |  |  | 0 |  | 0 | 0
|  | - อุปกรณ์ประกอบครบชุด |  |  |  |  | 0 |  | 0 | 0
10.1.3 |  | RACK A-2DC1 ประกอบไปด้วยอุปกรณ์ ดังนี้ |  | 1 | เหมา | 16600 | 16600 | 10000 | 10000 | 26600
|  | - 19" RACK 15U |  |  |  |  | 0 |  | 0 | 0
|  | - ชุด POWER SUPPLY /พัดลม ครบชุด |  |  |  |  | 0 |  | 0 | 0
|  | - SHIELD CAT6A PATCH PANEL 24 PORT,w/cable Management |  |  |  |  | 0 |  | 0 | 0
|  | - อุปกรณ์ประกอบครบชุด |  |  |  |  | 0 |  | 0 | 0
10.1.4 |  | RACK A-3DC1 ประกอบไปด้วยอุปกรณ์ ดังนี้ |  | 1 | เหมา | 16600 | 16600 | 10000 | 10000 | 26600
|  | - 19" RACK 15U |  |  |  |  | 0 |  | 0 | 0
|  | - ชุด POWER SUPPLY /พัดลม ครบชุด |  |  |  |  | 0 |  | 0 | 0
|  | - SHIELD CAT6A PATCH PANEL 24 PORT,w/cable Management |  |  |  |  | 0 |  | 0 | 0
|  | - อุปกรณ์ประกอบครบชุด |  |  |  |  | 0 |  | 0 | 0
10.1.5 |  | แผง SWITCH PoE |  |  |  |  | 0 |  | 0 | 0
10.1.5.1 |  | - 48 Port (10/100/1000 BASE-1 T port 4 GE SFT ports PoE) |  | 3 | ชุด | 55000 | 165000 | 1000 | 3000 | 168000
10.1.5.2 |  | - 24 Por (10/100/1000 BASE-1 T port 4 GE SFT ports PoE) |  | 3 | ชุด | 39000 | 117000 | 1000 | 3000 | 120000
10.1.6 |  | ACCESS POINT (TP-Link EAP610 AX 1800) |  | 20 | ชุด | 3750 | 75000 | 150 | 3000 | 78000
10.1.7 |  | เต้ารับคอมพิวเตอร์ พร้อมฝาครอบ อลูมิเนียม |  | 134 | ชุด | 450 | 60300 | 90 | 12060 | 72360
10.1.8 |  | Fiber Optic 6C Indoor/Outdoor MM. 50/125um LSHZ-FR |  | 470 | ม. | 25 | 11750 | 26 | 12220 | 23970
10.1.9 |  | UTP Cat. 6A, 4 Pairs |  | 4208 | ม. | 22 | 92576 | 13 | 54704 | 147280
10.1.10 |  | 1/2" EMT |  | 630 | ม. | 31.03 | 19548.9 | 22 | 13860 | 33408.9
10.1.11 |  | 3/4" EMT |  | 465 | ม. | 44.8 | 20832 | 24 | 11160 | 31992
10.1.12 |  | 1" EMT |  | 690 | ม. | 63.7 | 43953 | 28 | 19320 | 63273
10.1.13 |  | 2" IMC |  | 45 | ม. | 160.53 | 7223.85 | 48 | 2160 | 9383.85
10.1.14 |  | 1" (32 mm.) HDPE |  | 200 | ม. | 22 | 4400 | 19 | 3800 | 8200
10.1.15 |  | WIREWAY 100 มม. x 100 มม.*1.2 มม. |  | 30 | ม. | 264 | 7920 | 45 | 1350 | 9270
10.1.16 |  | WIREWAY 150 มม. x 100 มม.*1.6 มม. |  | 40 | ม. | 318 | 12720 | 55 | 2200 | 14920
10.1.17 |  | Fitting |  | 1 | เหมา | 33138.5625 | 33138.56 | 12077.4 | 12077.4 | 45215.96
| รวมราคางานระบบสื่อสารข้อมูลคอมพิวเตอร์ - A อาคารปฏิบัติการ | [5 empty] | 779662.31 |  | 203911.4 | 983573.71
10.2 | B อาคารจัดเก็บพลาสมาและพัสดุ
10.2.1 |  | RACK A-3DC1 ประกอบไปด้วยอุปกรณ์ ดังนี้ |  | 1 | เหมา | 29700 | 29700 | 5000 | 5000 | 34700
|  | - 19" RACK 9U |  |  |  |  | 0 |  | 0 | 0
|  | - ชุด POWER SUPPLY /พัดลม ครบชุด |  |  |  |  | 0 |  | 0 | 0
|  | - SHIELD CAT6A PATCH PANEL 24 PORT,w/cable Management |  |  |  |  | 0 |  | 0 | 0
|  | - อุปกรณ์ประกอบครบชุด |  |  |  |  | 0 |  | 0 | 0
10.2.2 |  | ACCESS POINT (TP-Link EAP610 AX 1800) |  | 4 | ชุด | 3750 | 15000 | 150 | 600 | 15600
10.2.3 |  | เต้ารับคอมพิวเตอร์ พร้อมฝาครอบ อลูมิเนียม |  | 20 | ชุด | 450 | 9000 | 90 | 1800 | 10800
10.2.4 |  | UTP Cat. 6A, 4 Pairs |  | 695 | ม. | 22 | 15290 | 13 | 9035 | 24325
10.2.5 |  | 1/2" EMT |  | 230 | ม. | 31.03 | 7136.9 | 22 | 5060 | 12196.9
10.2.6 |  | 1" EMT |  | 20 | ม. | 63.7 | 1274 | 28 | 560 | 1834
10.2.7 |  | 1 1/4" EMT |  | 15 | ม. | 129.5 | 1942.5 | 38 | 570 | 2512.5
10.2.8 |  | 2" EMT |  | 10 | ม. | 160.53 | 1605.3 | 42 | 420 | 2025.3
10.2.9 |  | 2" IMC |  | 8 | ม. | 22 | 176 | 19 | 152 | 328
10.2.10 |  | WIREWAY 100 มม. x 50 มม.*1.2 มม. |  | 9 | ม. | 264 | 2376 | 45 | 405 | 2781
10.2.11 |  | WIREWAY 100 มม. x 100 มม.*1.2 มม. |  | 15 | ม. | 264 | 3960 | 45 | 675 | 4635
10.2.12 |  | Fitting |  | 1 | เหมา | 5064.105 | 5064.11 | 1687.7 | 1687.7 | 6751.81
| รวมราคางานระบบสื่อสารข้อมูลคอมพิวเตอร์ - B อาคารพลาสมาและพัสดุ | [5 empty] | 92524.81 |  | 25964.7 | 118489.51
| รวมราคางานระบบสื่อสารข้อมูลคอมพิวเตอร์ | [5 empty] | 872187.12 |  | 229876.1 | 1102063.22
11 | ระบบเสาอากาศโทรทัศน์รวม (MATV System)
11.1 | A อาคารปฎิบัติการ
11.1.1 |  | Final amplifier |  | 1 | ตัว | 13200 | 13200 | 500 | 500 | 13700
11.1.2 |  | Connecter RG-6 |  | 22 | ตัว | 25 | 550 | 20 | 440 | 990
11.1.3 |  | Connecter RG-11 |  | 2 | ตัว | 35 | 70 | 20 | 40 | 110
11.1.4 |  | TV-FM Outlet |  | 10 | ชุด | 360 | 3600 | 90 | 900 | 4500
11.1.5 |  | 4-Way Tap-Off |  | 5 | ชุด | 440 | 2200 | 100 | 500 | 2700
11.1.6 |  | 2-Way Splitter |  | 3 | ชุด | 240 | 720 | 100 | 300 | 1020
11.1.7 |  | 3-Way Splitter |  | 3 | ชุด | 440 | 1320 | 100 | 300 | 1620
11.1.8 |  | Coaxial Cable RG 6 Shield 96% (Indoor) |  | 435 | ม. | 11.75 | 5111.25 | 7 | 3045 | 8156.25
11.1.9 |  | Coaxial Cable RG 11 Shield 96% (Indoor) |  | 50 | ม. | 51.35 | 2567.5 | 10 | 500 | 3067.5
11.1.10 |  | Coaxial Cable RG 11/Shield 96% (Outdoor) |  | 60 | เมตร | 51.35 | 3081 | 10 | 600 | 3681
11.1.11 |  | 1/2" EMT |  | 210 | ม. | 31.03 | 6516.3 | 22 | 4620 | 11136.3
11.1.12 |  | 3/4" EMT |  | 130 | ม. | 44.8 | 5824 | 24 | 3120 | 8944
11.1.13 |  | 2" EMT |  | 20 | ม. | 160.53 | 3210.6 | 42 | 840 | 4050.6
11.1.14 |  | 2" (63 mm.) HDPE PN6 |  | 40 | ม. | 59 | 2360 | 25 | 1000 | 3360
11.1.15 |  | Fitting |  | 1 | เหมา | 2867.065 | 2867.07 | 1372.5 | 1372.5 | 4239.57
| รวมราคางานระบบเสาอากาศโทรทัศน์รวม- A อาคารปฏิบัติการ | [5 empty] | 53197.72 |  | 18077.5 | 71275.22
11.2 | B อาคารจัดเก็บพลาสมาและพัสดุ
11.2.1 |  | Satellite Antenna Dish 10" with Accessories ประกอบด้วย |  | 1 | ชุด | 22000 | 22000 | 1500 | 1500 | 23500
|  | - 10 FT Dish + Accessories |  |  |  |  | 0 |  | 0 | 0
|  | - LNBF C-Band |  |  |  |  | 0 |  | 0 | 0
11.2.2 |  | Sattellite Multiswitch |  | 1 | ตัว | 2200 | 2200 | 0 | 0 | 2200
11.2.3 |  | Recever |  | 1 | ตัว | 1440 | 1440 | 0 | 0 | 1440
11.2.4 |  | 10 Chaannel TV Moduletor |  | 1 | ตัว | 15680 | 15680 | 1500 | 1500 | 17180
11.2.5 |  | Final amplifier |  | 1 | ตัว | 13200 | 13200 | 500 | 500 | 13700
11.2.6 |  | Connecter RG-11 |  | 4 | ตัว | 35 | 140 | 0 | 0 | 140
11.2.7 |  | 19" Rack 15U With Accessories |  | 1 | ตัว | 16000 | 16000 | 0 | 0 | 16000
11.2.8 |  | 2-Way Splitter |  | 1 | ชุด | 240 | 240 | 100 | 100 | 340
11.2.9 |  | Coaxial Cable RG 11/Shield 96% (Outdoor) |  | 60 | ม. | 51.35 | 3081 | 10 | 600 | 3681
11.2.10 |  | 3/4" EMT |  | 60 | ม. | 44.8 | 2688 | 24 | 1440 | 4128
11.2.11 |  | Fitting |  | 1 | เหมา | 576.9 | 576.9 | 204 | 204 | 780.9
11.2.12 |  | Testing & Commissioning |  | 1 | เหมา | 0 | 0 | 20000 | 20000 | 20000
| รวมราคางานระบบเสาอากาศโทรทัศน์รวม - B อาคารจัดเก็บพลาสมาและพัสดุ | [5 empty] | 77245.9 |  | 25844 | 103089.9
| รวมราคางานระบบเสาอากาศโทรทัศน์รวม (MATV System) | [5 empty] | 130443.62 |  | 43921.5 | 174365.12
12 | ระบบป้องกันฟ้าผ่าและระบบต่อลงดิน
12.1 | A อาคารปฎิบัติการ
12.1.1 |  | BLUNT END AIR TERMINALS (ALUMINIUM) DIA.15X1000MM |  | 7 | ชุด | 840 | 5880 | 168 | 1176 | 7056
12.1.2 |  | DOUBLE BASE SADDLE THREAD 5/8" 70 Sq,mm , ALUMINIUM |  | 7 | ชุด | 405 | 2835 | 81 | 567 | 3402
12.1.3 |  | STAINLESS STEEL BOLT TAPER HEAD SIZE 1/4" x 3/4" |  | 14 | ชุด | 7.5 | 105 | 1.5 | 21 | 126
12.1.4 |  | INSULATOR SUPPORT BLACK COLOR |  | 14 | ชุด | 22.5 | 315 | 4.5 | 63 | 378
12.1.5 |  | ROOF HOLDERS FOR HIP OR RIDGE TILEDS STAINLESS STEEL |  | 14 | ชุด | 300 | 4200 | 60 | 840 | 5040
12.1.6 |  | BLUNT END AIR TERMINALS (ALUMINIUM) DIA.15X1000MM |  | 12 | ชุด | 840 | 10080 | 168 | 2016 | 12096
12.1.7 |  | ADJUST.SADDLE THREAD5/8" FOR CABLE 70Sq.mm.,AL.ALLOY CABLE51}70SQ.MM.,AL.ALLOY |  | 12 | ชุด | 450 | 5400 | 90 | 1080 | 6480
12.1.8 |  | STAINLESS STEEL BOLT TAPER HEAD SIZE 1/4" x 3/4" |  | 48 | ชุด | 7.5 | 360 | 1.5 | 72 | 432
12.1.9 |  | INSULATOR SUPPORT BLACK COLOR |  | 48 | ชุด | 22.5 | 1080 | 4.5 | 216 | 1296
12.1.10 |  | STAINLESS STEEL BOLT SIZE MS x 20 MM |  | 96 | ชุด | 4.5 | 432 | 0.9 | 86.4 | 518.4
12.1.11 |  | STAINLESS STEEL FLANGE NUT |  | 96 | ชุด | 4.5 | 432 | 0.9 | 86.4 | 518.4
12.1.12 |  | HOG.STEEL PLATE 150X220X5MM |  | 12 | ชุด | 412.5 | 4950 | 82.5 | 990 | 5940
12.1.13 |  | ROOF HOLDERS FOR TILE SHEET STAINLESS STEEL LENGTH 4 75 MM |  | 24 | ชุด | 180 | 4320 | 36 | 864 | 5184
12.1.14 |  | CIRCULAR COND. (SOLID AL.) CONN. DIA. 10 MM (78 MM2) |  | 250 | ม. | 120 | 30000 | 24 | 6000 | 36000
12.1.15 |  | CABLE SUPPORT FOR CABLE 50-70 SQ.MM.,ALUMINIUM |  | 250 | ชุด | 60 | 15000 | 12 | 3000 | 18000
12.1.16 |  | STAINLESS STEEL BOLT TAPER HEAD SIZE 1/4" x 3/4" |  | 250 | ชุด | 7.5 | 1875 | 1.5 | 375 | 2250
12.1.17 |  | INSULATOR SUPPORT BLACK COLOR |  | 250 | ชุด | 22.5 | 5625 | 4.5 | 1125 | 6750
12.1.18 |  | ROOF HOLDERS FOR HIP OR RIDGE TILEDS STAINLESS STEEL |  | 50 | ชุด | 300 | 15000 | 60 | 3000 | 18000
12.1.19 |  | ROOF HOLDERS FOR TILE SHEET STAINLESS STEEL LENGTH 475 MM |  | 200 | ชุด | 180 | 36000 | 36 | 7200 | 43200
12.1.20 |  | CABLE CROSS CLAMP CABLE 35-70 MM2,ALUMINIUM |  | 10 | ชุด | 300 | 3000 | 60 | 600 | 3600
12.1.21 |  | CIRCULAR COND. (HOG.) CONN. DIA. 10 MM (78 MM2) |  | 130 | ม. | 195 | 25350 | 39 | 5070 | 30420
12.1.22 |  | HEXAGON SOCKET HEAD CAP SCREWS M10X20 MM,SS |  | 10 | ชุด | 33 | 330 | 6.6 | 66 | 396
12.1.23 |  | EARTH POINT W. PVC INS.1HO. THREAD M10 C.10MM L.400MM L.400MM |  | 10 | ชุด | 675 | 6750 | 135 | 1350 | 8100
12.1.24 |  | SHEAR BOLT CONNECTOR CONDUCTOR DIA. 10 MM BOLT M10 |  | 70 | ชุด | 112.5 | 7875 | 22.5 | 1575 | 9450
12.1.25 |  | ANNEALED CU.-CLAD STEEL WIRE COND. 7 N0.7 AWG (70Sq.mm.) |  | 200 | ม. | 268.5 | 53700 | 53.7 | 10740 | 64440
12.1.26 |  | COPPER LUG HV.1 HO. 2/0AWG (70 SQ.MM.) STUD 1/2" |  | 16 | ชุด | 146.25 | 2340 | 29.25 | 468 | 2808
12.1.27 |  | CONCRETE INSPECTION PIT |  | 8 | ชุด | 975 | 7800 | 195 | 1560 | 9360
12.1.28 |  | GROUND BAR PIT 5 TERM. 25X250X6MM |  | 8 | ชุด | 412 | 3296 | 82.4 | 659.2 | 3955.2
12.1.29 |  | HOR. CABLE TAP TO HOR CABLE RUN. |  | 1 | ชุด | 3225 | 3225 | 645 | 645 | 3870
12.1.30 |  | WELD METAL POWDER# 90 |  | 8 | ชุด | 161.25 | 1290 | 32.25 | 258 | 1548
12.1.31 |  | HOR.TH RU CABLE TO GROUND ROD. |  | 1 | ชุด | 3225 | 3225 | 645 | 645 | 3870
12.1.32 |  | WELD METAL POWDER# 115 |  | 8 | ชุด | 206.25 | 1650 | 41.25 | 330 | 1980
12.1.33 |  | GROUND ROD COPPER BOND 5/8"X10' TIS STANDARD SERIES |  | 8 | ชุด | 945 | 7560 | 189 | 1512 | 9072
12.1.34 |  | HANDLE CLAMP TYPE C |  | 1 | ม. | 2497.5 | 2497.5 | 499.5 | 499.5 | 2997
12.1.35 |  | TOOL BOX |  | 1 | ชุด | 2625 | 2625 | 525 | 525 | 3150
12.1.36 |  | CABLE CLEAN BRUSH |  | 1 | ชุด | 525 | 525 | 105 | 105 | 630
12.1.37 |  | MOULD BRUSH |  | 1 | ชุด | 262 | 262 | 52.4 | 52.4 | 314.4
12.1.38 |  | SCRAPER FOR POWDER CODE KW115-250, KR115-200 |  | 1 | ชุด | 105 | 105 | 21 | 21 | 126
12.1.39 |  | FLINT IGNITOR |  | 1 | ชุด | 450 | 450 | 90 | 90 | 540
12.1.40 |  | BUTANE TORCH |  | 1 | ชุด | 900 | 900 | 180 | 180 | 1080
12.1.41 |  | BUTANE GAS |  | 1 | ชุด | 105 | 105 | 21 | 21 | 126
| รวมราคางานระบบป้องกันฟ้าผ่าและระบบต่อลงดิน - A อาคารปฏิบัติการ | [5 empty] | 278749.5 |  | 55749.9 | 334499.4
12.2 | B อาคารจัดเก็บพลาสมาและพัสดุ
12.2.1 |  | BLUNT END AIR TERMINALS (ALUMINIUM) DIA.15X1000MM |  | 4 | ชุด | 840 | 3360 | 168 | 672 | 4032
12.2.2 |  | DOUBLE BASE SADDLE THREAD 5/8" 70 Sq,mm , ALUMINIUM |  | 4 | ชุด | 405 | 1620 | 81 | 324 | 1944
12.2.3 |  | STAINLESS STEEL BOLT TAPER HEAD SIZE 1/4" x 3/4" |  | 8 | ชุด | 7.5 | 60 | 1.5 | 12 | 72
12.2.4 |  | INSULATOR SUPPORT BLACK COLOR |  | 8 | ชุด | 22.5 | 180 | 4.5 | 36 | 216
12.2.5 |  | ROOF HOLDERS FOR HIP OR RIDGE TILEDS STAINLESS STEEL |  | 8 | ชุด | 300 | 2400 | 60 | 480 | 2880
12.2.6 |  | BLUNT END AIR TERMINALS (ALUMINIUM) DIA.15X1000MM |  | 6 | ชุด | 840 | 5040 | 168 | 1008 | 6048
12.2.7 |  | ADJUST.SADDLE THREAD5/8" FOR CABLE 70Sq.mm.,AL.ALLOY CABLE51}70SQ.MM.,AL.ALLOY |  | 6 | ชุด | 450 | 2700 | 90 | 540 | 3240
12.2.8 |  | STAINLESS STEEL BOLT TAPER HEAD SIZE 1/4" x 3/4" |  | 24 | ชุด | 7.5 | 180 | 1.5 | 36 | 216
12.2.9 |  | INSULATOR SUPPORT BLACK COLOR |  | 24 | ชุด | 22.5 | 540 | 4.5 | 108 | 648
12.2.10 |  | STAINLESS STEEL BOLT SIZE MS x 20 MM |  | 48 | ชุด | 4.5 | 216 | 0.9 | 43.2 | 259.2
12.2.11 |  | STAINLESS STEEL FLANGE NUT |  | 48 | ชุด | 4.5 | 216 | 0.9 | 43.2 | 259.2
12.2.12 |  | HOG.STEEL PLATE 150X220X5MM |  | 6 | ชุด | 412.5 | 2475 | 82.5 | 495 | 2970
12.2.13 |  | ROOF HOLDERS FOR TILE SHEET STAINLESS STEEL LENGTH 4 75 MM |  | 12 | ชุด | 180 | 2160 | 36 | 432 | 2592
12.2.14 |  | CIRCULAR COND. (SOLID AL.) CONN. DIA. 10 MM (78 MM2) |  | 150 | ม. | 120 | 18000 | 24 | 3600 | 21600
12.2.15 |  | CABLE SUPPORT FOR CABLE 50-70 SQ.MM.,ALUMINIUM |  | 150 | ชุด | 60 | 9000 | 12 | 1800 | 10800
12.2.16 |  | STAINLESS STEEL BOLT TAPER HEAD SIZE 1/4" x 3/4" |  | 150 | ชุด | 7.5 | 1125 | 1.5 | 225 | 1350
12.2.17 |  | INSULATOR SUPPORT BLACK COLOR |  | 150 | ชุด | 22.5 | 3375 | 4.5 | 675 | 4050
12.2.18 |  | ROOF HOLDERS FOR HIP OR RIDGE TILEDS STAINLESS STEEL |  | 35 | ชุด | 300 | 10500 | 60 | 2100 | 12600
12.2.19 |  | ROOF HOLDERS FOR TILE SHEET STAINLESS STEEL LENGTH 475 MM |  | 115 | ชุด | 180 | 20700 | 36 | 4140 | 24840
12.2.20 |  | CABLE CROSS CLAMP CABLE 35-70 MM2,ALUMINIUM |  | 8 | ชุด | 300 | 2400 | 60 | 480 | 2880
12.2.21 |  | CIRCULAR COND. (HOG.) CONN. DIA. 10 MM (78 MM2) |  | 50 | ม. | 195 | 9750 | 39 | 1950 | 11700
12.2.22 |  | HEXAGON SOCKET HEAD CAP SCREWS M10X20 MM,SS |  | 36 | ชุด | 33 | 1188 | 6.6 | 237.6 | 1425.6
12.2.23 |  | EARTH POINT W. PVC INS.1HO. THREAD M10 C.10MM L.400MM L.400MM |  | 6 | ชุด | 675 | 4050 | 135 | 810 | 4860
12.2.24 |  | SHEAR BOLT CONNECTOR CONDUCTOR DIA. 10 MM BOLT M10 |  | 6 | ชุด | 112.5 | 675 | 22.5 | 135 | 810
12.2.25 |  | ANNEALED CU.-CLAD STEEL WIRE COND. 7 N0.7 AWG (70Sq.mm.) |  | 120 | ม. | 268.5 | 32220 | 53.7 | 6444 | 38664
12.2.26 |  | COPPER LUG HV.1 HO. 2/0AWG (70 SQ.MM.) STUD 1/2" |  | 12 | ชุด | 146.25 | 1755 | 29.25 | 351 | 2106
12.2.27 |  | CONCRETE INSPECTION PIT |  | 6 | ชุด | 975 | 5850 | 195 | 1170 | 7020
12.2.28 |  | GROUND BAR PIT 5 TERM. 25X250X6MM |  | 6 | ชุด | 412 | 2472 | 82.4 | 494.4 | 2966.4
12.2.29 |  | HOR. CABLE TAP TO HOR CABLE RUN. |  | 1 | ชุด | 3225 | 3225 | 645 | 645 | 3870
12.2.30 |  | WELD METAL POWDER# 90 |  | 6 | ชุด | 161.25 | 967.5 | 32.25 | 193.5 | 1161
12.2.31 |  | HOR.TH RU CABLE TO GROUND ROD. |  | 1 | ชุด | 3225 | 3225 | 645 | 645 | 3870
12.2.32 |  | WELD METAL POWDER# 115 |  | 6 | ชุด | 206.25 | 1237.5 | 41.25 | 247.5 | 1485
12.2.33 |  | GROUND ROD COPPER BOND 5/8"X10' TIS STANDARD SERIES |  | 6 | ชุด | 945 | 5670 | 189 | 1134 | 6804
12.2.34 |  | HANDLE CLAMP TYPE C |  | 1 | ม. | 2497.5 | 2497.5 | 499.5 | 499.5 | 2997
12.2.35 |  | TOOL BOX |  | 1 | ชุด | 2625 | 2625 | 525 | 525 | 3150
12.2.36 |  | CABLE CLEAN BRUSH |  | 1 | ชุด | 525 | 525 | 105 | 105 | 630
12.2.37 |  | MOULD BRUSH |  | 1 | ชุด | 262 | 262 | 52.4 | 52.4 | 314.4
12.2.38 |  | SCRAPER FOR POWDER CODE KW115-250, KR115-200 |  | 1 | ชุด | 105 | 105 | 21 | 21 | 126
12.2.39 |  | FLINT IGNITOR |  | 1 | ชุด | 450 | 450 | 90 | 90 | 540
12.2.40 |  | BUTANE TORCH |  | 1 | ชุด | 900 | 900 | 180 | 180 | 1080
12.2.41 |  | BUTANE GAS |  | 1 | ชุด | 105 | 105 | 21 | 21 | 126
| รวมราคางานระบบป้องกันฟ้าผ่าและระบบต่อลงดิน - B อาคารจัดเก็บพลาสมาและพัสดุ | [5 empty] | 166001.5 |  | 33200.3 | 199201.8
| รวมราคางานระบบป้องกันฟ้าผ่าและระบบต่อลงดิน | [5 empty] | 444751 |  | 88950.2 | 533701.2
13 | ระบบโทรทัศน์วงจรปิด
13.1 | A อาคารปฎิบัติการ
13.1.1 |  | MAIN CCTV RACK ประกอบด้วยอุปกรณ์ ดังนี้
13.1.1.1 |  | - Switch network PoE 24 Port |  | 2 | ชุด | 20000 | 40000 | 500 | 1000 | 41000
13.1.1.2 |  | - Switch network PoE 8 Port |  | 1 | ชุด | 12000 | 12000 | 500 | 500 | 12500
13.1.1.3 |  | - Patch Panel 24 port CAT6 With Patch cord 1m. |  | 1 | ชุด | 6700 | 6700 | 100 | 100 | 6800
13.1.1.4 |  | - Patch Panel Fiber Optic |  | 1 | ชุด | 6500 | 6500 | 100 | 100 | 6600
13.1.1.5 |  | - 32 CH 4K H.265+Pro NVR 800H.265,HDMI,HDD 24TB |  | 1 | ชุด | 87000 | 87000 | 500 | 500 | 87500
13.1.1.6 |  | - 16 CH 4K H.265+Pro NVR 800H.265,HDMI,HDD 8TB |  | 3 | ชุด | 50000 | 150000 | 500 | 1500 | 151500
13.1.1.7 |  | - UPS 3 kVA |  | 1 | ชุด | 35000 | 35000 | 500 | 500 | 35500
13.1.1.8 |  | - HDMI TO Fiber Converter |  | 1 | ชุด | 21600 | 21600 | 300 | 300 | 21900
13.1.1.9 |  | - Rack 42U with Accessories |  | 1 | ชุด | 35000 | 35000 | 3000 | 3000 | 38000
13.1.2 |  | CCTV RACK.1A ประกอบด้วยอุปกรณ์ ดังนี้ |  |  |  |  | 0 |  | 0 | 0
13.1.2.1 |  | - Switch network PoE 24 Port |  | 1 | ชุด | 22000 | 22000 | 500 | 500 | 22500
13.1.2.2 |  | - Patch Panel 24 port CAT6 With Patch cord 1m. |  | 1 | ชุด | 6700 | 6700 | 100 | 100 | 6800
13.1.2.3 |  | - Patch Panel Fiber Optic |  | 1 | ชุด | 6500 | 6500 | 100 | 100 | 6600
13.1.2.4 |  | - UPS 3 kVA |  | 1 | ชุด | 18000 | 18000 | 500 | 500 | 18500
13.1.2.5 |  | - Rack 9U with Accessories |  | 1 | ชุด | 35000 | 35000 | 3000 | 3000 | 38000
13.1.3 |  | 43"HTV MONITOR |  | 4 | ชุด | 25000 | 100000 | 200 | 800 | 100800
13.1.4 |  | PC workstation |  | 1 | ชุด | 35000 | 35000 | 500 | 500 | 35500
13.1.5 |  | 2MP AI Vandal-proof Mini Dome IP camera. Lens 2.8mm. IP67, IK10 |  | 30 | ชุด | 7500 | 225000 | 200 | 6000 | 231000
13.1.6 |  | 2MP AI Vandal-proof Mini Dome IP camera. Lens 2.8mm. IP67, IK10 (in lift) |  | 1 | ชุด | 7500 | 7500 | 200 | 200 | 7700
13.1.7 |  | 2MP AI Vandal-proof Mini Bullet IP camera. Lens 2.8mm. IP67, IK10 |  | 4 | ชุด | 7500 | 30000 | 200 | 800 | 30800
13.1.8 |  | FIBER OPTIC MULTIMODE INDOOR/OUTDOOR 6 CORE |  | 280 | ม. | 25 | 7000 | 26 | 7280 | 14280
13.1.9 |  | UTP CAT6 A |  | 1705 | ม. | 16 | 27280 | 10 | 17050 | 44330 |  |  | 1550 | 1705
13.1.10 |  | 1/2" EMT |  | 333 | ม. | 31.0333 | 10334.1 | 22 | 7326 | 17660.1 |  |  | 303 | 333.3
13.1.11 |  | 3/4" EMT |  | 390 | ม. | 44.8 | 17472 | 24 | 9360 | 26832 |  |  | 355 | 390.5
13.1.12 |  | 1" EMT |  | 60 | ม. | 63.7 | 3822 | 28 | 1680 | 5502 |  |  | 50 | 55
13.1.13 |  | 2" EMT |  | 10 | ม. | 160.5333 | 1605.33 | 42 | 420 | 2025.33 |  |  |  | 0
13.1.14 |  | 2" IMC |  | 80 | ม. | 255.7333 | 20458.67 | 48 | 3840 | 24298.67 |  |  | 72 | 79.2
13.1.15 |  | 2" (63 mm.) HDPE PN6 |  | 80 | ม. | 72 | 5760 | 25 | 2000 | 7760 |  |  | 83
13.1.16 |  | WIREWAY 100 มม. x 100 มม.*1.2 มม. |  | 6 | ม. | 264 | 1584 | 45 | 270 | 1854
13.1.17 |  | WIREWAY 150 มม. x 100 มม.*1.2 มม. |  | 6 | ม. | 395 | 2370 | 45 | 270 | 2640
13.1.18 |  | Fitting |  | 1 | เหมา | 54027.915 | 54027.92 | 5649.6 | 5649.6 | 59677.52
| รวมราคางานระบบโทรทัศน์วงจรปิด - A อาคารปฏิบัติการ | [5 empty] | 1031214.02 |  | 75145.6 | 1106359.62
13.2 | B อาคารจัดเก็บพลาสมาและพัสดุ
13.2.1 |  | CCTV RACK.B ประกอบด้วยอุปกรณ์ ดังนี้
13.2.1.1 |  | - Switch network PoE 24 Port |  | 1 | ชุด | 20000 | 20000 | 500 | 500 | 20500
13.2.1.2 |  | - Patch Panel 24 port CAT6 With Patch cord 1m. |  | 2 | ชุด | 6700 | 13400 | 100 | 200 | 13600
13.2.1.3 |  | - Patch Panel Fiber Optic |  | 1 | ชุด | 6500 | 6500 | 100 | 100 | 6600
13.2.1.4 |  | - UPS 3 kVA |  | 1 | ชุด | 35000 | 35000 | 500 | 500 | 35500
13.2.1.5 |  | - Rack 9U with Accessories |  | 1 | ชุด | 16000 | 16000 | 3000 | 3000 | 19000
13.2.1.6 |  | 2MP AI Vandal-proof Mini Dome IP camera. Lens 2.8mm. IP67, IK10 |  | 5 | ชุด | 7500 | 37500 | 200 | 1000 | 38500
13.2.1.7 |  | 2MP AI Vandal-proof Mini Dome IP camera. Lens 2.8mm. IP67, IK10 (in lift) |  | 1 | ชุด | 7500 | 7500 | 200 | 200 | 7700
13.2.1.8 |  | FIBER OPTIC MULTIMODE INDOOR/OUTDOOR 6 CORE |  | 150 | ม. | 25 | 3750 | 26 | 3900 | 7650
13.2.1.9 |  | UTP CAT6A |  | 180 | ม. | 16 | 2880 | 10 | 1800 | 4680
13.2.1.10 |  | 1/2" EMT |  | 90 | ม. | 31.0333 | 2793 | 22 | 1980 | 4773
13.2.1.11 |  | 3/4" EMT |  | 9 | ม. | 44.8 | 403.2 | 24 | 216 | 619.2
13.2.1.12 |  | 1" EMT |  | 21 | ม. | 63.7 | 1337.7 | 26 | 546 | 1883.7
13.2.1.13 |  | WIREWAY 100 มม. x 100 มม.*1.2 มม. |  | 3 | ม. | 264 | 792 | 45 | 135 | 927
13.2.1.14 |  | WIREWAY 100 มม. x 50 มม.*1.2 มม. |  | 6 | ม. | 215.16 | 1290.96 | 45 | 270 | 1560.96
13.2.1.15 |  | Fitting |  | 1 | เหมา | 1987.029 | 1987.03 | 467.7 | 467.7 | 2454.73
13.2.1.16 |  | Testing & Commissioning |  | 1 | เหมา | 0 | 0 | 12000 | 12000 | 12000
| รวมราคางานระบบโทรทัศน์วงจรปิด - B อาคารจัดเก็บพลาสมาและพัสดุ | [5 empty] | 151133.89 |  | 26814.7 | 177948.59
| รวมราคางานระบบโทรทัศน์วงจรปิด | [5 empty] | 1182347.91 |  | 101960.3 | 1284308.21
14 | ระบบเสียง
14.1 | A อาคารปฎิบัติการ
14.1.1 |  | ระบบเสียงประกาศ
14.1.1.1 |  | - REMOTE MICROPHONE |  | 1 | ชุด | 17800 | 17800 | 250 | 250 | 18050
14.1.1.2 |  | - CD/Memory Player |  | 1 | ชุด | 20000 | 20000 | 250 | 250 | 20250
14.1.1.3 |  | - PROGRAM TIMER |  | 1 | ชุด | 29800 | 29800 | 250 | 250 | 30050
14.1.1.4 |  | - SOUND REPEATER |  | 1 | ชุด | 29300 | 29300 | 250 | 250 | 29550
14.1.1.5 |  | - MICROPHONE RECEIVER PANEL |  | 1 | ชุด | 21200 | 21200 | 250 | 250 | 21450
14.1.1.6 |  | - PRE-AMPLIFIER MIXER PANEL |  | 1 | ชุด | 21500 | 21500 | 250 | 250 | 21750
14.1.1.7 |  | - MULTICHANNEL POWER AMPLIFIERS |  | 1 | ชุด | 117000 | 117000 | 250 | 250 | 117250
14.1.1.8 |  | - SPEAKER SELECTOR |  | 1 | ชุด | 20200 | 20200 | 250 | 250 | 20450
14.1.1.9 |  | - POWER SUPPLY PANEL |  | 1 | ชุด | 12800 | 12800 | 250 | 250 | 13050
14.1.1.10 |  | - CEILING MOUNT SPEAKER |  | 77 | ชุด | 730 | 56210 | 250 | 19250 | 75460
14.1.1.11 |  | - LOUD CEILING SPEAKER 3/6W. |  | 4 | ชุด | 1200 | 4800 | 250 | 1000 | 5800
14.1.1.12 |  | - ATTENUATOR 30W |  | 2 | ชุด | 1600 | 3200 | 250 | 500 | 3700
14.1.1.13 |  | - MONITOR PANEL |  | 1 | ชุด | 16100 | 16100 | 250 | 250 | 16350
14.1.1.14 |  | - Standard Rack W/ Accessories Size 27U |  | 1 | ชุด | 26000 | 26000 | 250 | 250 | 26250
14.1.1.15 |  | - ท่อร้อยสายไฟฟ้าชนิด EMT (EMT Conduit) |  |  |  |  | 0 |  | 0 | 0
|  | - Ø 1/2" |  | 720 | ม. | 31.03 | 22341.6 | 22 | 15840 | 38181.6 |  |  | 688
14.1.1.16 |  | - รางเดินสายไฟฟ้า (Wireway) |  | 0 |  |  | 0 |  | 0 | 0
|  | - ท่ออ่อนเหล็ก 1/2" |  | 120 | ม. | 8 | 960 | 8 | 960 | 1920 |  |  | 113
14.1.1.17 |  | - สายส่งข้อมูล (Cable & Wire) |  |  |  |  | 0 |  | 0 | 0
|  | - VTF 2C-2.5 Sq.mm |  | 800 | ม. | 35 | 28000 | 7 | 5600 | 33600 |  |  | 801
|  | - สัญญาณ HDMI |  | 40 | ม. | 150 | 6000 | 7 | 280 | 6280
14.1.1.18 |  | - Fitting |  | 1 | เหมา | 5730.16 | 5730.16 | 2268 | 2268 | 7998.16
14.1.1.19 |  | - Hanger & Support |  | 1 | เหมา | 8595.24 | 8595.24 | 3402 | 3402 | 11997.24
14.1.2 |  | ห้องประชุมเล็ก ชั้น 3 |  |  |  |  | 0 |  | 0 | 0
14.1.2.1 |  | - MASTER CONTROL UNIT |  | 1 | ชุด | 58000 | 58000 | 250 | 250 | 58250
14.1.2.2 |  | - CHAIRMAN UNIT |  | 1 | ชุด | 13200 | 13200 | 250 | 250 | 13450
14.1.2.3 |  | - DELEGATE UNIT |  | 9 | ชุด | 13000 | 117000 | 250 | 2250 | 119250
14.1.2.4 |  | - STANDARD MICROPHONE |  | 13 | ชุด | 2800 | 36400 | 250 | 3250 | 39650
14.1.2.5 |  | - DIGITAL MIXER AMPLIFIER |  | 1 | ชุด | 15200 | 15200 | 250 | 250 | 15450
14.1.2.6 |  | - SPEAKER SYSTEM |  | 2 | ชุด | 6300 | 12600 | 250 | 500 | 13100
14.1.2.7 |  | - Standard Rack W/ Accessories Size 15U |  | 1 | ชุด | 22000 | 22000 | 250 | 250 | 22250
14.1.2.8 |  | - จอขนาด 120" มอเตอร์ไฟฟ้า |  | 1 | ชุด | 47200 | 47200 | 250 | 250 | 47450
14.1.2.9 |  | - เครื่องโปรเจคเตอร์ขนาด 4,000 Ansi |  | 1 | ชุด | 64000 | 64000 | 250 | 250 | 64250
14.1.2.10 |  | - เครืองเลือกสัญญาณภาพและเสียง 4x4 |  | 1 | ชุด | 20080 | 20080 | 250 | 250 | 20330
14.1.2.11 |  | - EXTRON DTP T UWP |  | 1 | ชุด | 39040 | 39040 | 250 | 250 | 39290
14.1.2.12 |  | - EXTRON DTP DHMI 4K |  | 1 | ชุด | 16800 | 16800 | 250 | 250 | 17050
14.1.2.13 |  | - EXTRON DHMI 4K |  | 2 | ชุด | 16800 | 33600 | 250 | 500 | 34100
14.1.2.14 |  | - ท่อร้อยสายไฟฟ้าชนิด EMT (EMT Conduit) |  |  |  |  | 0 |  | 0 | 0
|  | - Ø 1/2" |  | 80 | ม. | 31.03 | 2482.4 | 22 | 1760 | 4242.4
|  | - Ø 3/4" |  | 30 | ม. | 44.8 | 1344 | 24 | 720 | 2064
14.1.2.15 |  | - รางเดินสายไฟฟ้า (Wireway) |  |  |  |  | 0 |  | 0 | 0
|  | - 100 มม. x 50 มม.*1.0 มม. |  | 6 | ม. | 245.9 | 1475.4 | 35 | 210 | 1685.4
14.1.2.16 |  | - สายส่งข้อมูล(Cable & Wire) |  |  |  |  | 0 |  | 0 | 0
|  | - UTP CAT6 w/Cross Filler 23 AWG, CMR |  | 30 | ม. | 16.3 | 489 | 7 | 210 | 699
|  | - VTF 2C-2.5 Sq.mm |  | 80 | ม. | 35 | 2800 | 7 | 560 | 3360
|  | - สัญญาณ HDMI |  | 120 | ม. | 150 | 18000 | 7 | 840 | 18840
14.1.2.17 |  | - Fitting |  | 1 | เหมา | 2659.08 | 2659.08 | 430 | 430 | 3089.08
14.1.2.18 |  | - Hanger & Support |  | 1 | เหมา | 3988.62 | 3988.62 | 645 | 645 | 4633.62
14.1.3 |  | ห้องประชุม 100 ที่นั่ง ชั้น 3 |  |  |  |  | 0 |  | 0 | 0
14.1.3.1 |  | - WIRELESS MICROPHONE |  | 4 | ชุด | 8000 | 32000 | 250 | 1000 | 33000
14.1.3.2 |  | - DYNAMIC MICROPHONE |  | 2 | ชุด | 5600 | 11200 | 250 | 500 | 11700
14.1.3.3 |  | - Inlet Audio |  | 2 | ชุด | 4000 | 8000 | 250 | 500 | 8500
14.1.3.4 |  | - WIRELESS TUNER |  | 4 | ชุด | 15270 | 61080 | 250 | 1000 | 62080
14.1.3.5 |  | - ANTENNA DISTRIBUTOR |  | 1 | ชุด | 12300 | 12300 | 250 | 250 | 12550
14.1.3.6 |  | - WALL MOUNT ANTENNA |  | 4 | ชุด | 5100 | 20400 | 250 | 1000 | 21400
14.1.3.7 |  | - Touchmix 16 CH |  | 1 | ชุด | 84000 | 84000 | 250 | 250 | 84250
14.1.3.8 |  | - MONITOR SPEAKER SYSTEM |  | 2 | ชุด | 17000 | 34000 | 250 | 500 | 34500
14.1.3.9 |  | - DIGITAL SPEAKER PROCESSOR |  | 1 | ชุด | 82000 | 82000 | 250 | 250 | 82250
14.1.3.10 |  | - MULTICHANNEL POWER AMPLIFIERS |  | 1 | ชุด | 117000 | 117000 | 250 | 250 | 117250
14.1.3.11 |  | - PANEL CONE SPEAKER |  | 16 | ชุด | 5100 | 81600 | 250 | 4000 | 85600
14.1.3.12 |  | - DUAL POWER AMPLIFIER |  | 1 | ชุด | 46000 | 46000 | 250 | 250 | 46250
14.1.3.13 |  | - LINE ARRAY SPEAKER |  | 2 | ชุด | 22500 | 45000 | 250 | 500 | 45500
14.1.3.14 |  | - Standard Rack W/ Accessories Size 27U |  | 1 | ชุด | 26000 | 26000 | 250 | 250 | 26250
14.1.3.15 |  | - Testing & Commissioning |  | 1 | ชุด | 65000 | 65000 | 250 | 250 | 65250
14.1.3.16 |  | - Stand Microphone |  | 2 | ชุด | 3000 | 6000 | 250 | 500 | 6500
14.1.3.17 |  | - MULTICHANNEL POWER AMPLIFIERS |  | 1 | ชุด | 110000 | 110000 | 250 | 250 | 110250
14.1.3.18 |  | - PANEL CONE SPEAKER |  | 12 | ชุด | 4800 | 57600 | 250 | 3000 | 60600
14.1.3.19 |  | - จอมอเตอร์ไฟฟ้า 150 นิ้ว |  | 2 | ชุด | 57600 | 115200 | 250 | 500 | 115700
14.1.3.20 |  | - ลิฟท์สําหรับเครื่องฉาย |  | 2 | ชุด | 40000 | 80000 | 250 | 500 | 80500
14.1.3.21 |  | - เครื่องเลือกสัญญาณภาพ 8 |  | 1 | ชุด | 214400 | 214400 | 250 | 250 | 214650
14.1.3.22 |  | - กล้อง |  | 2 | ชุด | 57600 | 115200 | 250 | 500 | 115700
14.1.3.23 |  | - EXTRON DTP T UWP |  | 2 | ชุด | 38400 | 76800 | 250 | 500 | 77300
14.1.3.24 |  | - EXTRON DTP DHMI 4K |  | 5 | ชุด | 16800 | 84000 | 250 | 1250 | 85250
14.1.3.25 |  | - EXTRON DHMI 4K |  | 7 | ชุด | 16800 | 117600 | 250 | 1750 | 119350
14.1.3.26 |  | - LED TV 60 4K |  | 3 | ชุด | 20000 | 60000 | 250 | 750 | 60750
14.1.3.27 |  | - อุปกรณ์เชื่อมต่อสัญญาณควบคุม |  | 1 | ชุด | 24000 | 24000 | 250 | 250 | 24250
14.1.3.28 |  | - ชุดควบคุมมอเตอร์ |  | 1 | ชุด | 10400 | 10400 | 250 | 250 | 10650
14.1.3.29 |  | - รีโมทควบคุมแบบหน้า ซอฟแวร์ |  | 1 | ชุด | 20000 | 20000 | 250 | 250 | 20250
14.1.3.30 |  | - สวิตซ์สื่อสารสําหรับระบบควบคุม |  | 1 | ชุด | 12000 | 12000 | 250 | 250 | 12250
14.1.3.31 |  | - ท่อร้อยสายไฟฟ้าชนิด EMT (EMT Conduit) |  |  |  |  | 0 |  | 0 | 0
|  | - Ø 1/2" |  | 160 | ม. | 31.03 | 4964.8 | 22 | 3520 | 8484.8
|  | - Ø 3/4" |  | 180 | ม. | 44.8 | 8064 | 24 | 4320 | 12384
14.1.3.32 |  | - รางเดินสายไฟฟ้า (Wireway) |  |  |  |  | 0 |  | 0 | 0
|  | - 100 มม. x 100 มม.*1.2 มม. |  | 24 | ม. | 298.36 | 7160.64 | 45 | 1080 | 8240.64
14.1.3.33 |  | - สายส่งข้อมูล (Cable & Wire) |  |  |  |  | 0 |  | 0 | 0
|  | - Coaxial Cable RG 11 Shield 96% (Indoor) |  | 80 | ม. | 51.35 | 4108 | 10 | 800 | 4908
|  | - UTP CAT6 w/Cross Filler 23 AWG, CMR |  | 20 | ม. | 16 | 320 | 10 | 200 | 520
|  | - VTF 2C-2.5 Sq.mm |  | 80 | ม. | 35 | 2800 | 12 | 960 | 3760
14.1.3.34 |  | - สัญญาณ HDMI |  | 200 | ม. | 150 | 30000 | 10 | 2000 | 32000
14.1.3.35 |  | - SPEAKER CABLE (2S11F) 2x3.62mm |  | 100 | ม. | 110 | 11000 | 10 | 1000 | 12000
14.1.3.36 |  | - MICROPHONE CABLE 12 AWG |  | 100 | ม. | 190 | 19000 | 10 | 1000 | 20000
14.1.3.37 |  | - Fitting |  | 1 | เหมา | 8741.744 | 8741.74 | 1488 | 1488 | 10229.74
14.1.3.38 |  | - Hanger & Support |  | 1 | เหมา | 13112.616 | 13112.62 | 2232 | 2232 | 15344.62
14.1.3.39 |  | - Testing & Commissioning |  | 1 | เหมา | 0 | 0 | 50000 | 50000 | 50000
| รวมราคางานระบบเสียง - A อาคารปฏิบัติการ | [5 empty] | 2933947.3 |  | 156075 | 3090022.3
14.2 | B อาคารจัดเก็บพลาสมาและพัสดุ
14.2.1 |  | ระบบเสียงประกาศ
14.2.1.1 |  | - CEILING MOUNT SPEAKER |  | 10 | ชุด | 730 | 7300 | 250 | 2500 | 9800
14.2.1.2 |  | - LOUD CEILING SPEAKER 3/6W. |  | 2 | ชุด | 1200 | 2400 | 250 | 500 | 2900
14.2.1.3 |  | - ท่อร้อยสายไฟฟ้าชนิด EMT (EMT Conduit) |  |  |  |  | 0 |  | 0 | 0
|  | - Ø 1/2" |  | 140 | ม. | 31.03 | 4344.2 | 22 | 3080 | 7424.2
14.2.1.4 |  | - รางเดินสายไฟฟ้า (Wireway) |  | 0 |  |  | 0 |  | 0 | 0
|  | - ท่ออ่อนเหล็ก 1/2" |  | 18 | ม. | 8 | 144 | 8 | 144 | 288
14.2.1.5 |  | - สายส่งข้อมูล (Cable & Wire) |  |  |  |  | 0 |  | 0 | 0
|  | - VTF 2C-2.5 Sq.mm |  | 220 | ม. | 35 | 7700 | 7 | 1540 | 9240
14.2.1.6 |  | - Fitting |  | 1 | เหมา | 1218.82 | 1218.82 | 476.4 | 476.4 | 1695.22
14.2.1.7 |  | - Hanger & Support |  | 1 | เหมา | 1828.23 | 1828.23 | 714.6 | 714.6 | 2542.83
| รวมราคางานระบบเสียง - B อาคารจัดเก็บพลาสมาและพัสดุ | [5 empty] | 24935.25 |  | 8955 | 33890.25
| รวมราคางานระบบเสียง | [5 empty] | 2958882.55 |  | 165030 | 3123912.55 |  |  | 3174556.7 | 50644.15
15 | ระบบเปิดปิดประตูอัติโนมัติ
15.1 | A อาคารปฎิบัติการ
15.1.1 |  | MAIN ACCESS CONTROL PANEL (MACP) ประกอบด้วย
15.1.1.1 |  | - Challengerplus Control panel on board 16 input w/encl |  | 1 | ชุด | 75000 | 75000 | 1000 | 1000 | 76000
15.1.1.2 |  | - Memory 8Mb Expansion (65,000 Users) |  | 1 | ชุด | 24000 | 24000 | 500 | 500 | 24500
15.1.1.3 |  | - Battery 12VDC 7A (2Set) |  | 2 | ชุด | 1000 | 2000 | 50 | 100 | 2100
15.1.2 |  | แผง A.ACP1 ประกอบด้วย |  |  |  |  | 0 |  | 0 | 0
15.1.2.1 |  | - Network Access Controller board only 4 Door |  | 1 | ชุด | 62500 | 62500 | 500 | 500 | 63000
15.1.2.2 |  | - Dual Wiegand interface 2 relay output, 4 input |  | 2 | ชุด | 20000 | 40000 | 500 | 1000 | 41000
15.1.2.3 |  | - Power Supply 12 VDC 3A With Battery |  | 4 | ชุด | 4200 | 16800 | 200 | 800 | 17600
15.1.2.4 |  | - Enclosure for power supply with Accessories |  | 1 | ชุด | 7500 | 7500 | 1000 | 1000 | 8500
15.1.3 |  | แผง A.ACP2 ประกอบด้วย |  |  |  |  | 0 |  | 0 | 0
15.1.3.1 |  | - Network Access Controller board only 4 Door |  | 1 | ชุด | 62500 | 62500 | 500 | 500 | 63000
15.1.3.2 |  | - Dual Wiegand interface 2 relay output, 4 input |  | 2 | ชุด | 20000 | 40000 | 500 | 1000 | 41000
15.1.3.3 |  | - Power Supply 12 VDC 3A With Battery |  | 4 | ชุด | 4200 | 16800 | 200 | 800 | 17600
15.1.3.4 |  | - Enclosure for power supply with Accessories |  | 1 | ชุด | 7500 | 7500 | 1000 | 1000 | 8500
15.1.4 |  | แผง A.ACP2 ประกอบด้วย |  |  |  |  | 0 |  | 0 | 0
15.1.4.1 |  | - Network Access Controller board only 4 Door |  | 1 | ชุด | 62500 | 62500 | 500 | 500 | 63000
15.1.4.2 |  | - Dual Wiegand interface 2 relay output, 4 input |  | 2 | ชุด | 20000 | 40000 | 500 | 1000 | 41000
15.1.4.3 |  | - Power Supply 12 VDC 3A With Battery |  | 4 | ชุด | 4200 | 16800 | 200 | 800 | 17600
15.1.4.4 |  | - Enclosure for power supply with Accessories |  | 1 | ชุด | 7500 | 7500 | 1000 | 1000 | 8500
15.1.5 |  | Work station & Software |  | 1 | ชุด |  | 0 |  | 0 | 0
15.1.5.1 |  | - Workstation PC with LED Monitor 22" |  | 1 | ชุด | 85000 | 85000 | 500 | 500 | 85500
15.1.5.2 |  | - Dot matrix printer A4 Size |  | 1 | ชุด | 13500 | 13500 | 300 | 300 | 13800
15.1.5.3 |  | - EtherFast 10/100-TX 8 port |  | 1 | ชุด | 2700 | 2700 | 300 | 300 | 3000
15.1.5.4 |  | - Software License |  | 1 | ชุด | 75000 | 75000 | 500 | 500 | 75500
15.1.6 |  | อุปกรณ์ที่ประตู |  |  |  |  | 0 |  | 0 | 0
15.1.6.1 |  | - Smard Card Reader |  | 14 | ชุด | 19600 | 274400 | 1000 | 14000 | 288400
15.1.6.2 |  | - Magnetic Door Lock(For Single Leaf Door) |  | 26 | ชุด | 3440 | 89440 | 1000 | 26000 | 115440
15.1.6.3 |  | - Magnetic Contact Colour White |  | 26 | ชุด | 130 | 3380 | 100 | 2600 | 5980
15.1.6.4 |  | - Buzzer |  | 14 | ชุด | 150 | 2100 | 100 | 1400 | 3500
15.1.6.5 |  | - Exit push button Stainlee Steel |  | 14 | ชุด | 150 | 2100 | 100 | 1400 | 3500
15.1.6.6 |  | - Emergency Door Release Colour White |  | 14 | ชุด | 920 | 12880 | 100 | 1400 | 14280
15.1.7 |  | IEC01 1.5 มม² |  | 2666 | ม. | 6.2 | 16529.2 | 5 | 13330 | 29859.2
15.1.8 |  | 6C 22 AWG Twised Pair W/ Shiled |  | 435 | ม. | 60 | 26100 | 10 | 4350 | 30450
15.1.9 |  | EMT 1/2" |  | 215 | ม. | 31.03 | 6671.45 | 22 | 4730 | 11401.45
15.1.10 |  | EMT 3/4" |  | 215 | ม. | 44.8 | 9632 | 24 | 5160 | 14792
15.1.11 |  | 2" EMT |  | 90 | ม. | 160.53 | 14447.7 | 42 | 3780 | 18227.7
15.1.12 |  | HDPE PN6 2" (63 mm.) |  | 40 | ม. | 59 | 2360 | 25 | 1000 | 3360
15.1.13 |  | WIREWAY 100 มม. x 100 มม.*1.2 มม. |  | 12 | ม. | 264 | 3168 | 45 | 540 | 3708
15.1.14 |  | PULL BOX 100x100mm. |  | 14 | ม. | 200 | 2800 | 80 | 1120 | 3920
15.1.15 |  | Fitting |  | 1 | เหมา | 12256.2525 | 12256.25 | 3401 | 3401 | 15657.25
| รวมราคางานระบบเปิดปิดประตูอัติโนมัติ - A อาคารปฏิบัติการ | [5 empty] | 1135864.6 |  | 97311 | 1233175.6
15.2. | B อาคารจัดเก็บพลาสมาและพัสดุ
15.2.1 |  | แผง B.ACP1 ประกอบด้วย
15.2.1.1 |  | - Network Access Controller board only 2 Door |  | 1 | ชุด | 62500 | 62500 | 500 | 500 | 63000
15.2.1.2 |  | - Dual Wiegand interface 2 relay output, 4 input |  | 2 | ชุด | 20000 | 40000 | 500 | 1000 | 41000
15.2.1.3 |  | - Power Supply 12 VDC 3A With Battery |  | 4 | ชุด | 4200 | 16800 | 200 | 800 | 17600
15.2.1.4 |  | - Enclosure for power supply with Accessories |  | 1 | ชุด | 7500 | 7500 | 1000 | 1000 | 8500
15.1.2 |  | อุปกรณ์ที่ประตู |  |  |  |  | 0 |  | 0 | 0
15.2.2.1 |  | - Smard Card Reader |  | 3 | ชุด | 19600 | 58800 | 1000 | 3000 | 61800
15.2.2.2 |  | - Magnetic Door Lock(For Single Leaf Door) |  | 4 | ชุด | 3440 | 13760 | 1000 | 4000 | 17760
15.2.2.3 |  | - Magnetic Contact Colour White |  | 4 | ชุด | 130 | 520 | 100 | 400 | 920
15.2.2.4 |  | - Buzzer |  | 3 | ชุด | 150 | 450 | 100 | 300 | 750
15.2.2.5 |  | - Exit push button Stainlee Steel |  | 3 | ชุด | 150 | 450 | 100 | 300 | 750
15.2.2.6 |  | - Emergency Door Release Colour White |  | 3 | ชุด | 920 | 2760 | 100 | 300 | 3060
15.2.3 |  | IEC01 1.5 มม² |  | 788 | ม. | 6.2 | 4885.6 | 5 | 3940 | 8825.6
15.2.4 |  | 6C 22 AWG Twised Pair W/ Shiled |  | 45 | ม. | 60 | 2700 | 10 | 450 | 3150
15.2.5 |  | EMT 1/2" |  | 151 | ม. | 31.03 | 4685.53 | 22 | 3322 | 8007.53
15.2.6 |  | EMT 3/4" |  | 55 | ม. | 44.8 | 2464 | 24 | 1320 | 3784
15.2.7 |  | WIREWAY 100 มม. x 100 มม.*1.2 มม. |  | 4 | ม. | 264 | 1056 | 45 | 180 | 1236
15.2.8 |  | PULL BOX 100x100mm. |  | 3 | ม. | 200 | 600 | 80 | 240 | 840
15.2.9 |  | Fitting |  | 1 | เหมา | 2458.6695 | 2458.67 | 945.2 | 945.2 | 3403.87
15.2.10 |  | Testing & Commissioning |  | 1 | เหมา | 0 | 0 | 20000 | 20000 | 20000
| รวมราคางานระบบเปิดปิดประตูอัติโนมัติ - B อาคารจัดเก็บพลาสมาและพัสดุ | [5 empty] | 222389.8 |  | 41997.2 | 264387
| รวมราคางานระบบเปิดปิดประตูอัติโนมัติ | [5 empty] | 1358254.4 |  | 139308.2 | 1497562.6
16 | ระบบป้องกันไฟและควันลาม (Fire Barrier System)
16.1 |  | ระบบป้องกันไฟและควันลาม |  | 1 | เหมา | 40000 | 40000 | 7000 | 7000 | 47000
| รวมราคางานระบบป้องกันไฟและควันลาม (Fire Barrier System) | [5 empty] | 40000 |  | 7000 | 47000
17 | ระบบตรวจวัดระดับเสียงและความเข้มแสง
17.1 |  | การตรวจวัดระดับเสียงเฉลี่ย |  | 1 | เหมา | 1000 | 1000 | 7000 | 7000 | 8000
17.2 |  | การตรวจวัดระดับความเข้มแสงสว่าง |  | 1 | เหมา | 9000 | 9000 | 7000 | 7000 | 16000
| รวมราคางานระบบตรวจวัดระดับเสียงและความเข้มแสง | [5 empty] | 10000 |  | 14000 | 24000

## ปร.4 AC-OK (hidden)
แบบ ปร.4 (ก) แผ่นที่ ...../.....
บัญชีแสดงรายการก่อสร้างสำหรับงานก่อสร้างอาคาร
□ | ชื่อโครงการ ออกแบบก่อสร้างอาคารเฉลิมพระเกียรติสมเด็จพระกนิษฐาธิราชเจ้า ภาคบริการโลหิตแห่งชาติที่ 2 จังหวัดลพบุรี ศูนย์บริการโลหิตแห่งชาติ สภากาชาดไทย
□ | เจ้าของโครงการ ศูนย์บริการโลหิตแห่งชาติ สภากาชาดไทย
□ | หมวดงาน งานระบบปรับอากาศและระบายอากาศ
ลำดับ | รายการ |  |  | ปริมาณ | หน่วย | ค่าวัสดุ |  | ค่าแรงงาน |  | รวม | หมายเหตุ
[6 empty] | ราคาต่อหน่วย | จำนวนเงิน | ราคาต่อหน่วย | จำนวนเงิน | ค่าวัสดุและแรงงาน
หมวดงานระบบปรับอากาศและระบายอากาศ
1 |  | งานระบบปรับอากาศ |  | 1 | งาน |  | 6877296 |  | 398075 | 7275371
2 |  | งานระบบระบายอากาศ |  | 1 | งาน |  | 577361 |  | 119955 | 697316
3 |  | งานท่อทองแดง TYPE L |  | 1 | งาน |  | 856475 |  | 250471.6 | 1106946.6
4 |  | งานฉนวนหุ้มท่อทองแดง Closed Cell Elastomer |  | 1 | งาน |  | 144855 |  | 50641 | 195496
5 |  | งานท่อน้ำทิ้ง |  | 1 | งาน |  | 56765.75 |  | 32083 | 88848.75
6 |  | งานฉนวนหุ้มท่อน้ำทิ้ง Closed Cell Elastomer |  | 1 | งาน |  | 41138 |  | 17429 | 58567
7 |  | ระบบท่อลม |  | 1 | งาน |  | 1266531.06 |  | 552269 | 1818800.06
8 |  | อุปกรณ์ควบคุมอัตโนมัติ |  | 1 | งาน |  | 214500 |  | 27650 | 242150
9 |  | หน้ากากลม |  | 1 | งาน |  | 150063 |  | 24585 | 174648
10 |  | ระบบไฟฟ้าและควบคุม |  | 1 | งาน |  | 507827 |  | 200806 | 708633
11 |  | ระบบป้องกันไฟและควันลาม |  | 1 | งาน |  | 67500 |  | 20250 | 87750
| รวมราคาหมวดงานระบบปรับอากาศและระบายอากาศ | [5 empty] | 10760311.81 |  | 1694214.6 | 12454526.41
1 | งานระบบปรับอากาศ
1.1 | A อาคารปฏิบัติการ
1.1.1 |  | เครื่องปรับอากาศแบบแยกส่วน
ชั้น 1
1.1.1.1 |  | FCU/CDU-A-101 TO 102 | 48,000 BTU/H (Concealed Duct Type) | 2 | ชุด | 88470 | 176940 | 2400 | 4800 | 181740
1.1.1.2 |  | FCU/CDU-A-103 TO 104 | 48,000 BTU/H (4-Way Casseette Type) | 2 | ชุด | 100620 | 201240 | 2400 | 4800 | 206040
1.1.1.3 |  | FCU/CDU-A-105 TO 106 | 60,000 BTU/H (Concealed Duct Type) | 2 | ชุด | 101700 | 203400 | 3000 | 6000 | 209400
1.1.1.4 |  | FCU/CDU-A-107 TO 108 | 60,000 BTU/H (4-Way Casseette Type) | 2 | ชุด | 100620 | 201240 | 3000 | 6000 | 207240
1.1.1.5 |  | FCU/CDU-A-109 | 60,000 BTU/H (Concealed Duct Type) | 1 | ชุด | 101700 | 101700 | 3000 | 3000 | 104700
1.1.1.6 |  | FCU/CDU-A-110 | 9,000 BTU/H (Wall Type) | 1 | ชุด | 22680 | 22680 | 1500 | 1500 | 24180
1.1.1.7 |  | FCU/CDU-A-111 | 9,000 BTU/H (Wall Type) | 1 | ชุด | 22680 | 22680 | 1500 | 1500 | 24180
1.1.1.8 |  | FCU/CDU-A-112 | 9,000 BTU/H (Wall Type) | 1 | ชุด | 22680 | 22680 | 1500 | 1500 | 24180
1.1.1.9 |  | FCU/CDU-A-113 | 9,000 BTU/H (Wall Type) | 1 | ชุด | 22680 | 22680 | 1500 | 1500 | 24180
1.1.1.10 |  | FCU/CDU-A-114 | 36,000 BTU/H (4-Way Casseette Type) | 1 | ชุด | 85680 | 85680 | 2000 | 2000 | 87680
1.1.1.11 |  | FCU/CDU-A-115 | 30,000 BTU/H (4-Way Casseette Type) | 1 | ชุด | 80100 | 80100 | 2000 | 2000 | 82100
1.1.1.12 |  | FCU/CDU-A-116 | 9,000 BTU/H (Wall Type) | 1 | ชุด | 22680 | 22680 | 1500 | 1500 | 24180
1.1.1.13 |  | FCU/CDU-A-117 | 18,000 BTU/H (Wall Type) | 1 | ชุด | 34920 | 34920 | 1500 | 1500 | 36420
1.1.1.14 |  | FCU/CDU-A-118 TO 119 | 36,000 BTU/H (Concealed Duct Type) | 2 | ชุด | 73260 | 146520 | 2400 | 4800 | 151320
1.1.1.15 |  | FCU/CDU-A-120 TO 121 | 36,000 BTU/H (4-Way Casseette Type) | 2 | ชุด | 85680 | 171360 | 2000 | 4000 | 175360
1.1.1.16 |  | OAU/CDU-A-101 |  | 1 | ชุด | 204252 | 204252 | 7500 | 7500 | 211752
1.1.1.17 |  | Refrigerant |  | 1 | เหมา | 12750 | 12750 | 0 | 0 | 12750
1.1.1.18 |  | อุปกรณ์ประกอบ |  | 1 | เหมา | 145000 | 145000 | 43500 | 43500 | 188500
1.1.1.19 |  | อุปกรณ์ลดแรงสั่นสะเทือน |  | 1 | เหมา | 49000 | 49000 | 14700 | 14700 | 63700
|  | ชั้น 2 |  |  |  |  | 0 |  | 0 | 0
1.1.1.20 |  | FCU/CDU-A-201 | 18,000 BTU/H (Wall Type) | 1 | ชุด | 34920 | 34920 | 1500 | 1500 | 36420
1.1.1.21 |  | FCU/CDU-A-202 | 24,000 BTU/H (Ceiling Suspended Exposed Type) | 1 | ชุด | 51930 | 51930 | 1500 | 1500 | 53430
1.1.1.22 |  | FCU/CDU-A-203 TO 206 | 48,000 BTU/H (Concealed Duct Type) | 4 | ชุด | 88470 | 353880 | 2400 | 9600 | 363480
1.1.1.23 |  | FCU/CDU-A-207 TO 208 | 48,000 BTU/H (4-Way Casseette Type) | 2 | ชุด | 100620 | 201240 | 2400 | 4800 | 206040
1.1.1.24 |  | FCU/CDU-A-209 | 24,000 BTU/H (Ceiling Suspended Exposed Type) | 1 | ชุด | 51930 | 51930 | 1500 | 1500 | 53430
1.1.1.25 |  | FCU/CDU-A-210 | 30,000 BTU/H (Ceiling Suspended Exposed Type) | 1 | ชุด | 69930 | 69930 | 2000 | 2000 | 71930
1.1.1.26 |  | FCU/CDU-A-211 | 12,000 BTU/H (Wall Type) | 1 | ชุด | 26280 | 26280 | 1500 | 1500 | 27780
1.1.1.27 |  | FCU/CDU-A-212 | 12,000 BTU/H (Wall Type) | 1 | ชุด | 26280 | 26280 | 1500 | 1500 | 27780
1.1.1.28 |  | FCU/CDU-A-213 | 12,000 BTU/H (Wall Type) | 1 | ชุด | 26280 | 26280 | 1500 | 1500 | 27780
1.1.1.29 |  | FCU/CDU-A-214 TO 215 | 48,000 BTU/H (4-Way Casseette Type) | 2 | ชุด | 100620 | 201240 | 2400 | 4800 | 206040
1.1.1.30 |  | FCU/CDU-A-216 | 18,000 BTU/H (Wall Type) | 1 | ชุด | 34920 | 34920 | 1500 | 1500 | 36420
1.1.1.31 |  | FCU/CDU-A-217 TO 219 | 48,000 BTU/H (Concealed Duct Type) | 3 | ชุด | 88470 | 265410 | 2400 | 7200 | 272610
1.1.1.32 |  | FCU/CDU-A-220 TO 221 | 48,000 BTU/H (4-Way Casseette Type) | 2 | ชุด | 100620 | 201240 | 2400 | 4800 | 206040
|  | OAU/CDU-A-201 |  | 1 | ชุด | 204252 | 204252 | 7500 | 7500 | 211752
1.1.1.33 |  | Refrigerant |  | 1 | เหมา | 12750 | 12750 | 0 | 0 | 12750
1.1.1.34 |  | อุปกรณ์ประกอบ |  | 1 | เหมา | 145000 | 145000 | 43500 | 43500 | 188500
1.1.1.35 |  | อุปกรณ์ลดแรงสั่นสะเทือน |  | 1 | เหมา | 49000 | 49000 | 14700 | 14700 | 63700
|  | ชั้น 3 |  |  |  |  | 0 |  | 0 | 0
1.1.1.36 |  | FCU/CDU-A-301 | 18,000 BTU/H (4-Way Cassette Type) | 1 | ชุด | 56520 | 56520 | 1500 | 1500 | 58020
1.1.1.37 |  | FCU/CDU-A-302 TO 303 | 40,000 BTU/H (4-Way Cassette Type) | 2 | ชุด | 93150 | 186300 | 2000 | 4000 | 190300
1.1.1.38 |  | FCU/CDU-A-304 | 48,000 BTU/H (4-Way Casseette Type) | 1 | ชุด | 100620 | 100620 | 2400 | 2400 | 103020
1.1.1.39 |  | FCU/CDU-A-305 | 24,000 BTU/H (Wall Type) | 1 | ชุด | 4950 | 4950 | 1500 | 1500 | 6450
1.1.1.40 |  | FCU/CDU-A-306 | 9,000 BTU/H (Wall Type) | 1 | ชุด | 226800 | 226800 | 1500 | 1500 | 228300
1.1.1.41 |  | FCU/CDU-A-307, 308,309 | 36,000 BTU/H (4-Way Casseette Type) | 3 | ชุด | 85680 | 257040 | 2000 | 6000 | 263040
1.1.1.42 |  | FCU/CDU-A-310 | 18,000 BTU/H (Wall Type) | 1 | ชุด | 34920 | 34920 | 1500 | 1500 | 36420
1.1.1.43 |  | FCU/CDU-A-311, 112 | 24,000 BTU/H (Ceiling Suspended Exposed Type) | 2 | ชุด | 51930 | 103860 | 1500 | 3000 | 106860
1.1.1.44 |  | FCU/CDU-A-313 | 9,000 BTU/H (Wall Type) | 1 | ชุด | 22680 | 22680 | 1500 | 1500 | 24180
1.1.1.45 |  | FCU/CDU-A-314 TO 317 | 60,000 BTU/H (Cassette Type) | 4 | ชุด | 113130 | 452520 | 3000 | 12000 | 464520
1.1.1.46 |  | OAU/CDU-A-301 |  | 1 | ชุด | 204252 | 204252 | 7500 | 7500 | 211752
1.1.1.47 |  | Refrigerant |  | 1 | เหมา | 10000 | 10000 | 0 | 0 | 10000
1.1.1.48 |  | อุปกรณ์ประกอบ |  | 1 | เหมา | 118000 | 118000 | 35400 | 35400 | 153400
1.1.1.49 |  | อุปกรณ์ลดแรงสั่นสะเทือน |  | 1 | เหมา | 41500 | 41500 | 12450 | 12450 | 53950
| รวมราคางานระบบปรับอากาศ - A อาคารปฏิบัติการ | [5 empty] | 5703946 |  | 311750 | 6015696
1.2 | B อาคารจัดเก็บพลาสมาและพัสดุ
1.2.1 |  | เครื่องปรับอากาศแบบแยกส่วน
ชั้น 1
1.2.1.1 |  | FCU/CDU-B-101, 102 | 36,000 BTU/H (Ciling Suspened Exposed Type) | 2 | ชุด | 73710 | 147420 | 2000 | 4000 | 151420
1.2.1.2 |  | FCU/CDU-B-103 | 48,000 BTU/H (Ciling Suspened Exposed Type) | 1 | ชุด | 86580 | 86580 | 24000 | 24000 | 110580
1.2.1.3 |  | FCU/CDU-B-104 | 12,000 BTU/H (Wall Type) | 1 | ชุด | 26280 | 26280 | 1500 | 1500 | 27780
1.2.1.4 |  | FCU/CDU-B-105, 106 | 36,000 BTU/H (Ciling Suspened Exposed Type) | 2 | ชุด | 73710 | 147420 | 2000 | 4000 | 151420
1.2.1.5 |  | FCU/CDU-B-107 | 48,000 BTU/H (Ciling Suspened Exposed Type) | 1 | ชุด | 86580 | 86580 | 2400 | 2400 | 88980
1.2.1.6 |  | Refrigerant |  | 1 | เหมา | 5000 | 5000 | 0 | 0 | 5000
1.2.1.7 |  | อุปกรณ์ประกอบ |  | 1 | ชุด | 37500 | 37500 | 11250 | 11250 | 48750
1.2.1.8 |  | อุปกรณ์ลดแรงสั่นสะเทือน |  | 1 | ชุด | 13500 | 13500 | 4050 | 4050 | 17550
|  | ชั้น 2 |  |  |  |  | 0 |  | 0 | 0
1.2.1.9 |  | FCU/CDU-B-201 | 36,000 BTU/H (Ciling Suspened Exposed Type) | 1 | ชุด | 73710 | 73710 | 2000 | 2000 | 75710
1.2.1.10 |  | FCU/CDU-B-202, | 12,000 BTU/H (Wall Type) | 1 | ชุด | 26280 | 26280 | 1500 | 1500 | 27780
1.2.1.11 |  | FCU/CDU-B-203, 204 | 36,000 BTU/H (Concealed Duct Type) | 2 | ชุด | 73260 | 146520 | 2000 | 4000 | 150520
1.2.1.12 |  | FCU/CDU-B-205 | 48,000 BTU/H (Concealed Duct Type) | 1 | ชุด | 88470 | 88470 | 2400 | 2400 | 90870
1.2.1.13 |  | FCU/CDU-B-206 | 12,000 BTU/H (Wall Type) | 1 | ชุด | 26280 | 26280 | 1500 | 1500 | 27780
1.2.1.14 |  | FCU/CDU-B-207 | 12,000 BTU/H (Wall Type) | 1 | ชุด | 26280 | 26280 | 1500 | 1500 | 27780
1.2.1.15 |  | FCU/CDU-B-208, 209 | 30,000 BTU/H (Ceiling Suspened Exposed Type) | 2 | ชุด | 69930 | 139860 | 2000 | 4000 | 143860
1.2.1.16 |  | Refrigerant |  | 1 | เหมา | 5000 | 5000 | 0 | 0 | 5000
1.2.1.17 |  | อุปกรณ์ประกอบ |  | 1 | ชุด | 37500 | 37500 | 11250 | 11250 | 48750
1.2.1.18 |  | อุปกรณ์ลดแรงสั่นสะเทือน |  | 1 | ชุด | 13500 | 13500 | 4050 | 4050 | 17550
| รวมราคางานระบบปรับอากาศ - B อาคารจัดเก็บพลาสมาและพัสดุ | [5 empty] | 1133680 |  | 83400 | 1217080
1.3 | C อาคารประกอบ
1.3.1 | อาคารขยะ
1.3.1.1 |  | FCU/CDU-C-101 | 24,000 btu/H (Wall Type Fix speed type) | 1 | ชุด | 34920 | 34920 | 1500 | 1500 | 36420
1.3.1.2 |  | อุปกรณ์ประกอบ |  | 1 | ชุด | 3500 | 3500 | 1050 | 1050 | 4550
1.3.1.3 |  | อุปกรณ์ลดแรงสั่นสะเทือน |  | 1 | เหมา | 1250 | 1250 | 375 | 375 | 1625
| รวมราคางานระบบปรับอากาศ - C อาคารประกอบ | [5 empty] | 39670 |  | 2925 | 42595
| รวมราคางานระบบปรับอากาศ | [5 empty] | 6877296 |  | 398075 | 7275371
2 | งานระบบระบายอากาศ
2.1 | A อาคารปฏิบัติการ
2.1.1 |  | พัดลมระบายอากาศ
ชั้น 1
2.1.1.1 |  | EF-A-101 |  | 1 | ชุด | 1072 | 1072 | 450 | 450 | 1522
2.1.1.2 |  | EF-A-102 |  | 1 | ชุด | 5728 | 5728 | 650 | 650 | 6378
2.1.1.3 |  | EF-A-103 |  | 1 | ชุด | 5728 | 5728 | 650 | 650 | 6378
2.1.1.4 |  | EF-A-104 |  | 1 | ชุด | 7712 | 7712 | 650 | 650 | 8362
2.1.1.5 |  | EF-A-105 |  | 1 | ชุด | 10472 | 10472 | 650 | 650 | 11122
2.1.1.6 |  | EF-A-106 |  | 1 | ชุด | 2776 | 2776 | 650 | 650 | 3426
2.1.1.7 |  | EF-A-107 TO 108 |  | 2 | ชุด | 1072 | 2144 | 450 | 900 | 3044
2.1.1.8 |  | EF-A-109 |  | 1 | ชุด | 12864 | 12864 | 1250 | 1250 | 14114
2.1.1.9 |  | EF-A-110 |  | 1 | ชุด | 2776 | 2776 | 650 | 650 | 3426
2.1.1.10 |  | EF-A-111 |  | 1 | ชุด | 2776 | 2776 | 650 | 650 | 3426
2.1.1.11 |  | EF-A-112 |  | 1 | ชุด | 2776 | 2776 | 650 | 650 | 3426
2.1.1.12 |  | EF-A-113 |  | 1 | ชุด | 2776 | 2776 | 650 | 650 | 3426
2.1.1.13 |  | EF-A-114 |  | 1 | ชุด | 8640 | 8640 | 650 | 650 | 9290
2.1.1.14 |  | EF-A-115 |  | 1 | ชุด | 7712 | 7712 | 650 | 650 | 8362
2.1.1.15 |  | EF-A-116 |  | 1 | ชุด | 2776 | 2776 | 650 | 650 | 3426
2.1.1.16 |  | EF-A-117 |  | 1 | ชุด | 8640 | 8640 | 650 | 650 | 9290
2.1.1.17 |  | EF-A-118 |  | 1 | ชุด | 4368 | 4368 | 650 | 650 | 5018
2.1.1.18 |  | EF-A-119 |  | 1 | ชุด | 5728 | 5728 | 650 | 650 | 6378
2.1.1.19 |  | EF-A-120 |  | 1 | ชุด | 4368 | 4368 | 650 | 650 | 5018
2.1.1.20 |  | EF-A-121 |  | 1 | ชุด | 2776 | 2776 | 650 | 650 | 3426
2.1.1.21 |  | EF-A-122 |  | 1 | ชุด | 4368 | 4368 | 650 | 650 | 5018
2.1.1.22 |  | EF-A-123 TO 124 |  | 2 | ชุด | 1072 | 2144 | 650 | 1300 | 3444
2.1.1.23 |  | EF-A-125 |  | 1 | ชุด | 2072 | 2072 | 450 | 450 | 2522
|  | ชั้น 2 |  |  |  |  | 0 |  | 0 | 0
2.1.1.24 |  | EF-A-201 |  | 1 | ชุด | 1072 | 1072 | 450 | 450 | 1522
2.1.1.25 |  | EF-A-202 |  | 1 | ชุด | 5728 | 5728 | 650 | 650 | 6378
2.1.1.26 |  | EF-A-203 |  | 1 | ชุด | 1072 | 1072 | 450 | 450 | 1522
2.1.1.27 |  | EF-A-204 |  | 1 | ชุด | 7712 | 7712 | 650 | 650 | 8362
2.1.1.28 |  | EF-A-205 |  | 1 | ชุด | 10472 | 10472 | 650 | 650 | 11122
2.1.1.29 |  | EF-A-206 |  | 1 | ชุด | 2776 | 2776 | 650 | 650 | 3426
2.1.1.30 |  | EF-A-207 |  | 1 | ชุด | 1072 | 1072 | 450 | 450 | 1522
2.1.1.31 |  | EF-A-208 TO 209 |  | 2 | ชุด | 12864 | 25728 | 1250 | 2500 | 28228
2.1.1.32 |  | EF-A-210 |  | 1 | ชุด | 1320 | 1320 | 450 | 450 | 1770
2.1.1.33 |  | EF-A-211 |  | 1 | ชุด | 28917 | 28917 | 11250 | 11250 | 40167
2.1.1.34 |  | EF-A-212 |  | 1 | ชุด | 1320 | 1320 | 450 | 450 | 1770
2.1.1.35 |  | EF-A-213 |  | 1 | ชุด | 1320 | 1320 | 560 | 560 | 1880
2.1.1.36 |  | EF-A-214 |  | 1 | ชุด | 3352 | 3352 | 650 | 650 | 4002
2.1.1.37 |  | EF-A-215 |  | 1 | ชุด | 2776 | 2776 | 650 | 650 | 3426
2.1.1.38 |  | EF-A-216 |  | 1 | ชุด | 5728 | 5728 | 650 | 650 | 6378
2.1.1.39 |  | EF-A-217 |  | 1 | ชุด | 2776 | 2776 | 650 | 650 | 3426
2.1.1.40 |  | EF-A-218 |  | 1 | ชุด | 5728 | 5728 | 650 | 650 | 6378
2.1.1.41 |  | EF-A-219 |  | 1 | ชุด | 1072 | 1072 | 450 | 450 | 1522
2.1.1.42 |  | EF-A-220 |  | 1 | ชุด | 12864 | 12864 | 1250 | 1250 | 14114
2.1.1.43 |  | EF-A-221 |  | 1 | ชุด | 1320 | 1320 | 450 | 450 | 1770
|  | ชั้น 3 |  |  |  |  | 0 |  | 0 | 0
2.1.1.44 |  | EF-A-301 |  | 1 | ชุด | 1072 | 1072 | 450 | 450 | 1522
2.1.1.45 |  | EF-A-302 |  | 1 | ชุด | 5728 | 5728 | 650 | 650 | 6378
2.1.1.46 |  | EF-A-303 |  | 1 | ชุด | 1320 | 1320 | 450 | 450 | 1770
2.1.1.47 |  | EF-A-304 |  | 1 | ชุด | 7712 | 7712 | 650 | 650 | 8362
2.1.1.48 |  | EF-A-305 |  | 1 | ชุด | 10472 | 10472 | 650 | 650 | 11122
2.1.1.49 |  | EF-A-306 |  | 1 | ชุด | 2276 | 2276 | 650 | 650 | 2926
2.1.1.50 |  | EF-A-307 |  | 1 | ชุด | 2276 | 2276 | 650 | 650 | 2926
2.1.1.51 |  | EF-A-308 |  | 1 | ชุด | 2276 | 2276 | 650 | 650 | 2926
2.1.1.52 |  | EF-A-309 |  | 1 | ชุด | 1320 | 1320 | 450 | 450 | 1770
2.1.1.53 |  | EF-A-310 |  | 1 | ชุด | 5728 | 5728 | 650 | 650 | 6378
2.1.1.54 |  | EF-A-311 |  | 1 | ชุด | 5728 | 5728 | 650 | 650 | 6378
2.1.1.55 |  | EF-A-312 |  | 1 | ชุด | 2776 | 2776 | 650 | 650 | 3426
2.1.1.56 |  | EF-A-313 |  | 1 | ชุด | 1320 | 1320 | 450 | 450 | 1770
2.1.1.57 |  | EF-A-314 |  | 1 | ชุด | 1072 | 1072 | 450 | 450 | 1522
2.1.1.58 |  | EF-A-315 |  | 1 | ชุด | 2072 | 2072 | 450 | 450 | 2522
2.1.1.59 |  | EF-A-316 |  | 1 | ชุด | 8640 | 8640 | 650 | 650 | 9290
2.1.1.60 |  | EF-A-317 |  | 1 | ชุด | 8640 | 8640 | 650 | 650 | 9290
2.1.1.61 |  | EF-A-318 TO 319 |  | 2 | ชุด | 12864 | 25728 | 1250 | 2500 | 28228
2.1.1.62 |  | EF-A-320 |  | 1 | ชุด | 1320 | 1320 | 450 | 450 | 1770
2.1.1.63 |  | อุปกรณ์ประกอบ |  | 1 | เหมา | 82500 | 82500 | 24750 | 24750 | 107250
2.1.1.64 |  | อุปกรณ์ลดแรงสั่นสะเทือน |  | 1 | เหมา | 62700 | 62700 | 18810 | 18810 | 81510
| รวมราคางานระบบระบายอากาศ - A อาคารปฏิบัติการ | [5 empty] | 479993 |  | 96970 | 576963
2.2 | B อาคารจัดเก็บพลาสมาและพัสดุ
2.2.1 |  | พัดลมระบายอากาศ
ชั้น 1
2.2.1.1 |  | EF-B-101 |  | 1 | ชุด | 1320 | 1320 | 450 | 450 | 1770
2.2.1.2 |  | EF-B-102 |  | 1 | ชุด | 9240 | 9240 | 750 | 750 | 9990
2.2.1.3 |  | EF-B-103 |  | 1 | ชุด | 2072 | 2072 | 450 | 450 | 2522
2.2.1.4 |  | EF-B-104 |  | 1 | ชุด | 1320 | 1320 | 450 | 450 | 1770
2.2.1.5 |  | EF-B-105 |  | 1 | ชุด | 1320 | 1320 | 450 | 450 | 1770
2.2.1.6 |  | EF-B-106 |  | 1 | ชุด | 2072 | 2072 | 450 | 450 | 2522
|  | ชั้น 2 |  |  |  |  | 0 |  | 0 | 0
2.2.1.7 |  | EF-B-201 |  | 1 | ชุด | 1072 | 1072 | 450 | 450 | 1522
2.2.1.8 |  | EF-B-202 |  | 1 | ชุด | 2072 | 2072 | 450 | 450 | 2522
2.2.1.9 |  | EF-B-203 |  | 1 | ชุด | 1320 | 1320 | 450 | 450 | 1770
2.2.1.10 |  | EF-B-204 |  | 1 | ชุด | 2072 | 2072 | 450 | 450 | 2522
2.2.1.11 |  | EF-B-205 |  | 1 | ชุด | 2072 | 2072 | 450 | 450 | 2522
2.2.1.12 |  | EF-B-206 |  | 1 | ชุด | 1072 | 1072 | 450 | 450 | 1522
2.2.1.13 |  | EF-B-207 |  | 1 | ชุด | 14272 | 14272 | 1000 | 1000 | 15272
2.2.1.14 |  | EF-B-208 |  | 1 | ชุด | 1320 | 1320 | 450 | 450 | 1770
2.2.1.15 |  | EF-B-209 |  | 1 | ชุด | 2072 | 2072 | 450 | 450 | 2522
2.2.1.16 |  | EF-B-210 |  | 1 | ชุด | 2072 | 2072 | 450 | 450 | 2522
2.2.1.17 |  | อุปกรณ์ประกอบ |  | 1 | เหมา | 25000 | 25000 | 7500 | 7500 | 32500
2.2.1.18 |  | อุปกรณ์ลดแรงสั่นสะเทือน |  | 1 | เหมา | 18900 | 18900 | 5670 | 5670 | 24570
| รวมราคางานระบบระบายอากาศ - B อาคารจัดเก็บพลาสมาและพัสดุ | [5 empty] | 90660 |  | 21220 | 111880
2.3 | C อาคารประกอบ
2.3.1 | อาคารป้อมยาม
2.3.1.1 |  | พัดลมระบายอากาศ
2.3.1.1.1 |  | EF-C-101 |  | 1 | ชุด | 1320 | 1320 | 450 | 450 | 1770
2.3.1.1.2 |  | EF-C-102 |  | 1 | ชุด | 1320 | 1320 | 450 | 450 | 1770
2.3.1.1.3 |  | FAN-C-101 | พัดลมติดผนัง 16นิ้ว | 1 | ชุด | 2520 | 2520 | 400 | 400 | 2920
2.3.1.1.4 |  | อุปกรณ์ประกอบ |  | 1 | เหมา | 1032 | 1032 | 310 | 310 | 1342
2.3.1.1.5 |  | อุปกรณ์ลดแรงสั่นสะเทือน |  | 1 | เหมา | 516 | 516 | 155 | 155 | 671
| รวมราคางานระบบระบายอากาศ - C อาคารประกอบ | [5 empty] | 6708 |  | 1765 | 8473
| รวมราคางานระบบระบายอากาศ | [5 empty] | 577361 |  | 119955 | 697316
3 | งานท่อทองแดง TYPE L
3.1 | A อาคารปฏิบัติการ
3.1.1 |  | ท่อทองแดง TYPE L
3.1.1.1 |  | - Ø 1/4" |  | 300 | ม. | 53 | 15900 | 25 | 7500 | 23400
3.1.1.2 |  | - Ø 3/8" |  | 840 | ม. | 105 | 88200 | 30 | 25200 | 113400
3.1.1.3 |  | - Ø 1/2" |  | 220 | ม. | 167 | 36740 | 50 | 11000 | 47740
3.1.1.4 |  | - Ø 5/8" |  | 400 | ม. | 240 | 96000 | 65 | 26000 | 122000
3.1.1.5 |  | - Ø 3/4" |  | 230 | ม. | 295 | 67850 | 80 | 18400 | 86250
3.1.1.6 |  | - Ø 1 1/8" |  | 125 | ม. | 480 | 60000 | 180 | 22500 | 82500
3.1.1.7 |  | - รางครอบท่อ Slim Duct |  | 375 | ม. | 125 | 46875 | 25 | 9375 | 56250
3.1.1.8 |  | - Fitting & Accessories |  | 1 | เหมา | 123470 | 123470 | 37041 | 37041 | 160511
3.1.1.9 |  | - Hanger & Support |  | 1 | เหมา | 102892 | 102892 | 30867.6 | 30867.6 | 133759.6
3.1.2 |  | Test system |  | 1 | เหมา | 51550 | 51550 | 15465 | 15465 | 67015
| รวมราคางานท่อทองแดง TYPE L - A อาคารปฏิบัติการ | [5 empty] | 689477 |  | 203348.6 | 892825.6
3.2 | B อาคารจัดเก็บพลาสมาและพัสดุ
3.2.1 |  | ท่อทองแดง TYPE L
3.2.1.1 |  | - Ø 1/4" |  | 30 | ม. | 53 | 1590 | 25 | 750 | 2340
3.2.1.2 |  | - Ø 3/8" |  | 246 | ม. | 105 | 25830 | 30 | 7380 | 33210
3.2.1.4 |  | - Ø 5/8" |  | 216 | ม. | 240 | 51840 | 65 | 14040 | 65880
3.2.1.6 |  | - รางครอบท่อ Slim Duct |  | 110 | ม. | 125 | 13750 | 25 | 2750 | 16500
3.2.1.7 |  | - Fitting & Accessories |  | 1 | เหมา | 27903 | 27903 | 8371 | 8371 | 36274
3.2.1.8 |  | - Hanger & Support |  | 1 | เหมา | 23253 | 23253 | 6976 | 6976 | 30229
3.2.2 |  | Test system |  | 1 | เหมา | 18000 | 18000 | 5400 | 5400 | 23400
| รวมราคางานท่อทองแดง TYPE L - B อาคารจัดเก็บพลาสมาและพัสดุ | [5 empty] | 162166 |  | 45667 | 207833
3.3 | C อาคารประกอบ
3.3.1 | อาคารขยะ
3.3.1.1 |  | ท่อทองแดง TYPE L
3.3.1.1.1 |  | - Ø 1/4" |  | 9 | ม. | 53 | 477 | 25 | 225 | 702
3.3.1.1.2 |  | - Ø 1/2" |  | 9 | ม. | 167 | 1503 | 50 | 450 | 1953
3.3.1.1.3 |  | - รางครอบท่อ Slim Duct |  | 6 | ม. | 125 | 750 | 25 | 150 | 900
3.3.1.1.4 |  | - Fitting & Accessories |  | 1 | เหมา | 819 | 819 | 246 | 246 | 1065
3.3.1.1.5 |  | - Hanger & Support |  | 1 | เหมา | 683 | 683 | 205 | 205 | 888
3.3.1.2 |  | Test system |  | 1 | เหมา | 600 | 600 | 180 | 180 | 780
| รวมราคางานท่อทองแดง TYPE L - C อาคารประกอบ | [5 empty] | 4832 |  | 1456 | 6288
| รวมราคางานท่อทองแดง TYPE L | [5 empty] | 856475 |  | 250471.6 | 1106946.6
4 | งานฉนวนหุ้มท่อทองแดง Closed Cell Elastomer
4.1 | A อาคารปฏิบัติการ
4.1.1 |  | ฉนวนหุ้มท่อทองแดง ความหนา 3/4"
4.1.1.1 |  | - Ø 1/4" |  | 300 | ม. | 36 | 10800 | 15 | 4500 | 15300
4.1.1.2 |  | - Ø 3/8" |  | 840 | ม. | 40 | 33600 | 15 | 12600 | 46200
4.1.1.3 |  | - Ø 1/2" |  | 220 | ม. | 43 | 9460 | 15 | 3300 | 12760
4.1.1.4 |  | - Ø 5/8" |  | 400 | ม. | 46 | 18400 | 16 | 6400 | 24800
4.1.1.5 |  | - Ø 3/4" |  | 230 | ม. | 50 | 11500 | 18 | 4140 | 15640
4.1.1.6 |  | - Ø 1 1/8" |  | 125 | ม. | 84 | 10500 | 25 | 3125 | 13625
4.1.1.7 |  | - Accessories |  | 1 | เหมา | 23565 | 23565 | 7070 | 7070 | 30635
| รวมราคางานฉนวนหุ้มท่อทองแดง Closed Cell Elastomer - A อาคารปฏิบัติการ | [5 empty] | 117825 |  | 41135 | 158960
4.2 | B อาคารจัดเก็บพลาสมาและพัสดุ
4.2.1 |  | ฉนวนหุ้มท่อทองแดง ความหนา 3/4"
4.2.1.1 |  | - Ø 1/4" |  | 30 | ม. | 36 | 1080 | 15 | 450 | 1530
4.2.1.2 |  | - Ø 3/8" |  | 246 | ม. | 40 | 9840 | 15 | 3690 | 13530
4.2.1.4 |  | - Ø 5/8" |  | 216 | ม. | 46 | 9936 | 16 | 3456 | 13392
4.2.1.6 |  | - Accessories |  | 1 | เหมา | 5214 | 5214 | 1565 | 1565 | 6779
| รวมราคางานฉนวนหุ้มท่อทองแดง Closed Cell Elastomer - B อาคารจัดเก็บพลาสมาและพัสดุ | [5 empty] | 26070 |  | 9161 | 35231
4.3 | C อาคารประกอบ
4.3.1 | อาคารขยะ
4.3.1.1 |  | ฉนวนหุ้มท่อทองแดง ความหนา 3/4"
4.3.1.1.1 |  | - Ø 1/4" |  | 9 | ม. | 36 | 324 | 15 | 135 | 459
4.3.1.1.2 |  | - Ø 1/2" |  | 9 | ม. | 43 | 387 | 15 | 135 | 522
4.3.1.1.3 |  | - Accessories |  | 1 | เหมา | 249 | 249 | 75 | 75 | 324
| รวมราคางานฉนวนหุ้มท่อทองแดง Closed Cell Elastomer - C อาคารประกอบ | [5 empty] | 960 |  | 345 | 1305
| รวมราคางานฉนวนหุ้มท่อทองแดง Closed Cell Elastomer | [5 empty] | 144855 |  | 50641 | 195496
5 | งานท่อน้ำทิ้ง
5.1 | A อาคารปฏิบัติการ
5.1.1 |  | ท่อ Drain (ท่อพีวีซี Class 8.5)
5.1.1.1 |  | - Ø 3/4" |  | 170 | ม. | 13.25 | 2252.5 | 25 | 4250 | 6502.5
5.1.1.2 |  | - Ø 1 " |  | 274 | ม. | 17.5 | 4795 | 25 | 6850 | 11645
5.1.1.3 |  | - Ø 2 " |  | 244 | ม. | 45 | 10980 | 25 | 6100 | 17080
5.1.1.4 |  | - Ø 3 " |  | 64 | ม. | 98.75 | 6320 | 33 | 2112 | 8432
5.1.1.5 |  | - Fitting & Accessories |  | 1 | เหมา | 9739 | 9739 | 2922 | 2922 | 12661
5.1.1.6 |  | - Hanger & Support |  | 1 | เหมา | 7305 | 7305 | 2192 | 2192 | 9497
| รวมราคางานท่อน้ำทิ้ง - A อาคารปฏิบัติการ | [5 empty] | 41391.5 |  | 24426 | 65817.5
5.2 | B อาคารจัดเก็บพลาสมาและพัสดุ
5.2.1 |  | ท่อ Drain (ท่อพีวีซี Class 8.5)
5.2.1.1 |  | - Ø 3/4" |  | 200 | ม. | 13.25 | 2650 | 25 | 5000 | 7650
5.2.1.4 |  | - Fitting & Accessories |  | 1 | เหมา | 1060 | 1060 | 318 | 318 | 1378
5.2.1.5 |  | - Hanger & Support |  | 1 | เหมา | 795 | 795 | 239 | 239 | 1034
5.2.2 |  | ถาดเดรนแอร์ FCU 2-02 , 03 , 04 |  | 3 | ชุด | 3500 | 10500 | 600 | 1800 | 12300
| รวมราคางานท่อน้ำทิ้ง - B อาคารจัดเก็บพลาสมาและพัสดุ | [5 empty] | 15005 |  | 7357 | 22362
5.3 | C อาคารประกอบ
5.3.1 | อาคารขยะ
5.3.1.1 |  | ท่อ Drain (ท่อพีวีซี Class 8.5)
5.3.1.1.1 |  | - Ø 3/4" |  | 9 | ม. | 13.25 | 119.25 | 25 | 225 | 344.25
5.3.1.1.2 |  | - Fitting & Accessories |  | 1 | เหมา | 100 | 100 | 30 | 30 | 130
5.3.1.1.3 |  | - Hanger & Support |  | 1 | เหมา | 150 | 150 | 45 | 45 | 195
| รวมราคางานท่อน้ำทิ้ง - C อาคารประกอบ | [5 empty] | 369.25 |  | 300 | 669.25
| รวมราคางานท่อน้ำทิ้ง | [5 empty] | 56765.75 |  | 32083 | 88848.75
6 | งานฉนวนหุ้มท่อน้ำทิ้ง Closed Cell Elastomer
6.1 | A อาคารปฏิบัติการ
6.1.1 |  | ฉนวนหุ้มท่อน้ำทิ้ง ความหนา 1/2"
6.1.1.1 |  | - Ø 3/4" |  | 170 | ม. | 36 | 6120 | 16 | 2720 | 8840
6.1.1.2 |  | - Ø 1 " |  | 274 | ม. | 40 | 10960 | 18 | 4932 | 15892
6.1.1.3 |  | - Ø 2 " |  | 144 | ม. | 69 | 9936 | 35 | 5040 | 14976
6.1.1.4 |  | - Accessories |  | 1 | เหมา | 9456 | 9456 | 2837 | 2837 | 12293
| รวมราคางานฉนวนหุ้มท่อน้ำทิ้ง Closed Cell Elastomer - A อาคารปฏิบัติการ | [5 empty] | 36472 |  | 15529 | 52001
6.2 | B อาคารจัดเก็บพลาสมาและพัสดุ
6.2.1 |  | ฉนวนหุ้มท่อน้ำทิ้ง ความหนา 1/2"
6.2.1.1 |  | - Ø 3/4" |  | 90 | ม. | 36 | 3240 | 16 | 1440 | 4680
6.2.1.4 |  | - Accessories |  | 1 | เหมา | 1134 | 1134 | 341 | 341 | 1475
| รวมราคางานฉนวนหุ้มท่อน้ำทิ้ง Closed Cell Elastomer - B อาคารจัดเก็บพลาสมาและพัสดุ | [5 empty] | 4374 |  | 1781 | 6155
6.3 | C อาคารประกอบ
6.3.1 | อาคารขยะ
6.3.1.1 |  | ฉนวนหุ้มท่อน้ำทิ้ง ความหนา 1/2"
6.3.1.1.1 |  | - Ø 3/4" |  | 6 | ม. | 36 | 216 | 16 | 96 | 312
6.3.1.1.2 |  | - Accessories |  | 1 | เหมา | 76 | 76 | 23 | 23 | 99
| รวมราคางานฉนวนหุ้มท่อน้ำทิ้ง Closed Cell Elastomer - C อาคารประกอบ | [5 empty] | 292 |  | 119 | 411
| รวมราคางานฉนวนหุ้มท่อน้ำทิ้ง Closed Cell Elastomer | [5 empty] | 41138 |  | 17429 | 58567
7 | ระบบท่อลม
7.1 | A อาคารปฏิบัติการ
7.1.2 |  | Galvanized Steel Sheet |  |  |  |  | 0 |  | 0 | 0
7.1.2.1 |  | - #26 |  | 3530 | ตร.ฟุต | 24 | 84720 | 18 | 63540 | 148260
7.1.2.2 |  | - #24 |  | 7540 | ตร.ฟุต | 28 | 211120 | 24 | 180960 | 392080
7.1.3 |  | Insulation |  |  |  |  | 0 |  | 0 | 0
7.1.3.1 |  | - ฉนวนใยแก้ว ความหนาแน่น 24 กก./ม2 หนา 1 นิ้ว |  | 10516 | ตร.ฟุต | 23 | 241868 | 15 | 157740 | 399608
7.1.3.2 |  | - Fitting & Hanger & Support & Accessories |  | 1 | เหมา | 188198 | 188198 | 56460 | 56460 | 244658
7.1.1.3 |  | - Duct Accessories |  | 1 | เหมา | 75279.2 | 75279.2 | 22584 | 22584 | 97863.2
7.1.1.2 |  | - Return air chamber |  | 14 | ชุด | 23500 | 329000 | 3500 | 49000 | 378000
7.1.4 |  | Flex |  |  |  |  | 0 |  | 0 | 0
7.1.4.1 |  | - Ø 8" |  | 50 | ม. | 78 | 3900 | 40 | 2000 | 5900
7.1.4.3 |  | - Accessories |  | 1 | เหมา | 1170 | 1170 | 351 | 351 | 1521
7.1.4.4 |  | - Supports, Hangers |  | 1 | เหมา | 975 | 975 | 293 | 293 | 1268
7.1.5 |  | Hood พัดลมอ่างล้างอุปกรณ์ สแตนเลส เกรด 316 |  | 1 | ชุด | 55000 | 55000 | 5000 | 5000 | 60000
| รวมราคางานระบบท่อลม - A อาคารปฏิบัติการ | [5 empty] | 1191230.2 |  | 537928 | 1729158.2
7.2 | B อาคารจัดเก็บพลาสมาและพัสดุ
7.2.2 |  | Galvanized Steel Sheet |  |  |  |  | 0 |  | 0 | 0
7.2.2.2 |  | - #24 |  | 100 | ตร.ฟุต | 28 | 2800 | 24 | 2400 | 5200
7.1.3 |  | Insulation |  |  |  |  | 0 |  | 0 | 0
7.1.3.1 |  | - ฉนวนใยแก้ว ความหนาแน่น 24 กก./ม2 หนา 1 นิ้ว |  | 80 | ตร.ฟุต | 15 | 1200 | 15 | 1200 | 2400
7.2.2.3 |  | - Fitting & Hanger & Support & Accessories |  | 1 | เหมา | 800.86 | 800.86 | 241 | 241 | 1041.86
7.2.3 |  | Return air chamber |  | 3 | ชุด | 23500 | 70500 | 3500 | 10500 | 81000
| รวมราคางานระบบท่อ - B อาคารจัดเก็บพลาสมาและพัสดุ | [5 empty] | 75300.86 |  | 14341 | 89641.86
| รวมราคางานระบบท่อ | [5 empty] | 1266531.06 |  | 552269 | 1818800.06
8 | อุปกรณ์ควบคุมอัตโนมัติ
8.1 | A อาคารปฏิบัติการ
8.1.1 |  | Room Control Air conditioner |  | 16 | ชุด | 3500 | 56000 | 500 | 8000 | 64000
8.1.2 |  | ชุดควบคุมระบบสลับการทำงานแอร์ 2 ตัว แบบอัตโนมัติ ตลอด 24 ชั่วโมง |  | 1 | ชุด | 24200 | 24200 | 3000 | 3000 | 27200
8.1.4 |  | Exhuast Fan Thermo Switch |  | 7 | ชุด | 3000 | 21000 | 350 | 2450 | 23450
| รวมราคางานอุปกรณ์ควบคุมอัตโนมัติ - A อาคารปฏิบัติการ | [5 empty] | 101200 |  | 13450 | 114650
8.2 | B อาคารจัดเก็บพลาสมาและพัสดุ
8.2.1 |  | Control Air conditioner
8.2.1.1 |  | - Room Control Air |  | 3 | ชุด | 3500 | 10500 | 500 | 1500 | 12000
8.2.1.2 |  | - ชุดควบคุมระบบสลับการทำงานแอร์ 2 ตัว แบบอัตโนมัติ ตลอด 24 ชั่วโมง |  | 2 | ชุด | 24200 | 48400 | 3000 | 6000 | 54400
8.1.3 |  | ชุดตั้งเวลาควบคุมการทำงานแอร์ 18:00 - 8:00 น. |  | 2 | ชุด | 24200 | 48400 | 3000 | 6000 | 54400
8.2.1.3 |  | - Exhuast Fan Thermo Switch |  | 2 | ชุด | 3000 | 6000 | 350 | 700 | 6700
| รวมราคางานอุปกรณ์ควบคุมอัตโนมัติ - B อาคารจัดเก็บพลาสมาและพัสดุ | [5 empty] | 113300 |  | 14200 | 127500
| รวมราคางานอุปกรณ์ควบคุมอัตโนมัติ | [5 empty] | 214500 |  | 27650 | 242150
9 | หน้ากากลม
9.1 | A อาคารปฏิบัติการ
9.1.1 |  | Return Air Grille w/ Pre filter
9.1.1.1 |  | - 48" x 24" |  | 14 | ชุด | 2964 | 41496 | 350 | 4900 | 46396
9.1.2 |  | Supply Air Grill with Damper (Squire Ceiling Diffuser) |  |  |  |  | 0 |  | 0 | 0
9.1.2.1 |  | - 12" x 12" |  | 44 | ชุด | 877 | 38588 | 150 | 6600 | 45188
9.1.4 |  | Fresh Air Grill with Damper (Squire Ceiling Diffuser) |  |  |  |  | 0 |  | 0 | 0
9.1.4.1 |  | - 10" x 10" |  | 21 | ชุด | 877 | 18417 | 150 | 3150 | 21567
9.1.5 |  | Exhuast Air Grill with Insect net |  |  |  |  | 0 |  | 0 | 0
|  | - 24" x 12" |  | 2 | ชุด | 766 | 1532 | 150 | 300 | 1832
9.1.5.1 |  | - 24" x 12" |  | 3 | ชุด | 656 | 1968 | 150 | 450 | 2418
9.1.5.2 |  | - 20" x 10" |  | 4 | ชุด | 544 | 2176 | 150 | 600 | 2776
9.1.5.6 |  | - 10" x 6" |  | 16 | ชุด | 339 | 5424 | 150 | 2400 | 7824
9.1.6 |  | Fresh/Exhuast Air Grill with Volume damper + Insect net |  |  |  |  | 0 |  | 0 | 0
9.1.6.1 |  | - 36" x 18" |  | 1 | ชุด | 3108 | 3108 | 200 | 200 | 3308
9.1.7 |  | Gravity Damper |  |  |  |  | 0 |  | 0 | 0
9.1.7.2 |  | - 10" x 10" |  | 5 | ชุด | 726 | 3630 | 125 | 625 | 4255
9.1.7.3 |  | - 8" x 8" |  | 7 | ชุด | 726 | 5082 | 125 | 875 | 5957
9.1.7.4 |  | - 6" x 6" |  | 9 | ชุด | 726 | 6534 | 125 | 1125 | 7659
9.1.8 |  | ช่องเปิดเซอร์วิสProServe 60x60 cm |  |  |  |  | 0 |  | 0 | 0
9.1.8.1 |  | - FCU |  | 6 | ชุด | 540 | 3240 | 120 | 720 | 3960
9.1.8.2 |  | - FAN |  | 7 | ชุด | 540 | 3780 | 120 | 840 | 4620
| รวมราคางานหน้ากากลม - A อาคารปฏิบัติการ | [5 empty] | 134975 |  | 22785 | 157760
9.2 | B อาคารจัดเก็บพลาสมาและพัสดุ
9.2.1 |  | Return Air Grille w/ Pre filter
9.2.1.1 |  | - 48" x 24" |  | 3 | ชุด | 2964 | 8892 | 350 | 1050 | 9942
9.2.2 |  | Supply Air Grill with Damper |  |  |  |  | 0 |  | 0 | 0
9.2.2.1 |  | - 36" x 10" |  | 2 | ชุด | 2133 | 4266 | 250 | 500 | 4766
9.2.2.2 |  | - 36" x 12" |  | 1 | ชุด | 1930 | 1930 | 250 | 250 | 2180
| รวมราคางานหน้ากากลม - B อาคารจัดเก็บพลาสมาและพัสดุ | [5 empty] | 15088 |  | 1800 | 16888
| รวมราคางานหน้ากากลม | [5 empty] | 150063 |  | 24585 | 174648
10 | ระบบไฟฟ้าและควบคุม
10.1 | A อาคารปฏิบัติการ
10.1.1 |  | สายไฟฟ้า (Cable & Wire) |  | 1 | เหมา | 184470 | 184470 | 84672 | 84672 | 269142
10.1.2 |  | ท่อเดินสายไฟฟ้า (Conduit) |  | 1 | เหมา | 81592 | 81592 | 35185 | 35185 | 116777
10.1.3 |  | Dis-connecting Switch for FCU ( Weather Proof ) |  | 59 | ชุด | 2250 | 132750 | 400 | 23600 | 156350
| รวมราคาระบบไฟฟ้าและควบคุม - A อาคารปฏิบัติการ | [5 empty] | 398812 |  | 143457 | 542269
10.2 | B อาคารจัดเก็บพลาสมาและพัสดุ
10.2.1 |  | สายไฟฟ้า (Cable & Wire) |  | 1 | เหมา | 46800 | 46800 | 24384 | 24384 | 71184
10.2.2 |  | ท่อเดินสายไฟฟ้า (Conduit) |  | 1 | เหมา | 20400 | 20400 | 24725 | 24725 | 45125
10.2.3 |  | Dis-connecting Switch for FCU ( Weather Proof ) |  | 16 | ชุด | 2250 | 36000 | 400 | 6400 | 42400
| รวมราคาระบบไฟฟ้าและควบคุม - B อาคารจัดเก็บพลาสมาและพัสดุ | [5 empty] | 103200 |  | 55509 | 158709
10.3 | C อาคารประกอบ
10.3.1 | อาคารป้อมยาม
10.3.1.1 |  | สายไฟฟ้า (Cable & Wire) |  | 1 | เหมา | 2215 | 2215 | 960 | 960 | 3175
10.3.1.2 |  | ท่อเดินสายไฟฟ้า (Conduit) |  | 1 | เหมา | 1350 | 1350 | 480 | 480 | 1830
10.3.1.3 |  | Dis-connecting Switch for FCU ( Weather Proof ) |  | 1 | ชุด | 2250 | 2250 | 400 | 400 | 2650
| รวมราคาระบบไฟฟ้าและควบคุม - C อาคารประกอบ | [5 empty] | 5815 |  | 1840 | 7655
| รวมราคาระบบไฟฟ้าและควบคุม | [5 empty] | 507827 |  | 200806 | 708633
11 | ระบบป้องกันไฟและควันลาม
11.1 | A อาคารปฏิบัติการ
11.1.1 |  | ระบบป้องกันไฟและควันลาม |  | 1 | เหมา | 67500 | 67500 | 20250 | 20250 | 87750
| รวมราคาระบบป้องกันไฟและควันลาม - A อาคารปฏิบัติการ | [5 empty] | 67500 |  | 20250 | 87750
| รวมราคาระบบป้องกันไฟและควันลาม | [5 empty] | 67500 |  | 20250 | 87750

## Lift -OK (hidden)
แบบ ปร.4 (ก) แผ่นที่ ...../.....
บัญชีแสดงรายการก่อสร้างสำหรับงานก่อสร้างอาคาร
□ | ชื่อโครงการ |  | 0
□ | เจ้าของโครงการ |  | ศูนย์บริการโลหิตแห่งชาติ สภากาชาดไทย
□ | หมวดงาน |  | งานระบบขนส่งแนวดิ่ง
ลำดับ | รายการ |  |  | ปริมาณ | หน่วย | ค่าวัสดุ |  | ค่าแรงงาน |  | รวม | หมายเหตุ
[6 empty] | ราคาต่อหน่วย | จำนวนเงิน | ราคาต่อหน่วย | จำนวนเงิน | ค่าวัสดุและแรงงาน
หมวดงานระบบขนส่งแนวดิ่ง
1 |  | ระบบลิฟต์โดยสารแบบไม่มีห้องเครื่อง |  | 1 | งาน |  | 2608100 |  | 289800 | 2897900
| รวมหมวดงานระบบขนส่งแนวดิ่ง | [5 empty] | 2608100 |  | 289800 | 2897900
1 | ระบบลิฟต์โดยสารแบบไม่มีห้องเครื่อง
1.1 | A อาคารปฏิบัติการ | [13 empty] | 164983.3333
1.1.1 | EL1 | ลิฟต์โดยสารแบบไม่มีห้องเครื่อง |  | 1 | งาน | 1484600 | 1484600 | 165000 | 165000 | 1649600 |  | 1850000 | 1979500 | 1649583.3333 | 1484625 | 164958.3333
- น้ำหนักบรรทุก 1,600 ก.ก (จำนวนผู้โดยสาร 21 คน)
- ความเร็ว 60 เมตร/นาที หยุดรับ-ส่ง 3 ชั้น 3 ประตู
- ตรงกันตามแนวดิ่งด้านเดียวกัน
- ระบบ Simplex Selective Collective Control
- ลิฟต์สำหรับผู้พิการและคนชรา (Disabled Elevator)
| รวมราคางานระบบลิฟต์โดยสารแบบไม่มีห้องเครื่อง - A อาคารปฏิบัติการ | [5 empty] | 1484600 |  | 165000 | 1649600
1.2 | B อาคารจัดเก็บพลาสมาและพัสดุ
1.2.1 | EL2 | ลิฟต์โดยสารแบบไม่มีห้องเครื่อง |  | 1 | งาน | 1123500 | 1123500 | 124800 | 124800 | 1248300 |  | 1400000 | 1498000 | 1248333.3333 | 1123500 | 124833.3333
- น้ำหนักบรรทุก 1,000 ก.ก (จำนวนผู้โดยสาร 14 คน)
- ความเร็ว 60 เมตร/นาที หยุดรับ-ส่ง 3 ชั้น 3 ประตู
- ตรงกันตามแนวดิ่งด้านเดียวกัน
- ระบบ Simplex Selective Collective Control
- ลิฟต์สำหรับผู้พิการและคนชรา (Disabled Elevator)
| รวมราคางานระบบลิฟต์โดยสารแบบไม่มีห้องเครื่อง - B อาคารจัดเก็บพลาสมาและพัสดุ | [5 empty] | 1123500 |  | 124800 | 1248300
| รวมงานระบบลิฟต์โดยสารแบบไม่มีห้องเครื่อง | [5 empty] | 2608100 |  | 289800 | 2897900
.......................................................................

## ปร.4 CR-OK (hidden)
แบบ ปร.4 (ก) แผ่นที่ ...../.....
บัญชีแสดงรายการก่อสร้างสำหรับงานก่อสร้างอาคาร
□ | ชื่อโครงการ |  | ออกแบบกลุ่มอาคารเฉลิมพระเกียรติสมเด็จพระกนิษฐาธิราชเจ้า ภาคบริการโลหิตแห่งชาติที่ 7 จังหวัดอุบลราชธานี ศูนย์บริการโลหิตแห่งชาติ สภากาชาดไทย
□ | เจ้าของโครงการ |  | ศูนย์บริการโลหิตแห่งชาติ สภากาชาดไทย
□ | หมวดงาน |  | งานระบบห้องเย็นและระบบทำความเย็น
ลำดับ | รายการ |  |  | ปริมาณ | หน่วย | ค่าวัสดุ |  | ค่าแรงงาน |  | รวม | หมายเหตุ
[6 empty] | ราคาต่อหน่วย | จำนวนเงิน | ราคาต่อหน่วย | จำนวนเงิน | ค่าวัสดุและแรงงาน
หมวดงานห้องเย็นและระบบทำความเย็น
1 |  | งานฉนวนห้องเย็น |  | 1 | งาน |  | 3243780 |  | 428850 | 3672630
2 |  | ระบบทำความเย็นห้องอุณหภูมิ -30 C |  | 1 | งาน |  | 2260000 |  | 108000 | 2368000
3 |  | ระบบทำความเย็นห้องอุณหภูมิ +4 C |  | 1 | งาน |  | 2366000 |  | 166000 | 2532000
4 |  | อุปกรณ์ประกอบอื่น ๆ |  | 1 | งาน |  | 1067680 |  | 135860 | 1203540
| รวมราคาหมวดงานห้องเย็นและระบบทำความเย็น | [5 empty] | 8937460 |  | 838710 | 9776170
1 | งานฉนวนห้องเย็น
1.1 | A อาคารปฎิบัติการ
1.1.1 |  | พื้นห้องเย็น
1.1.1.1 |  | - ฉนวน |  | 70 | ตร.ม. | 3080 | 215600 | 350 | 24500 | 240100
1.1.1.2 |  | - TOPPING ค.ส.ล. |  | 70 | ตร.ม. | 2200 | 154000 | 200 | 14000 | 168000
1.1.1.3 |  | - ผิวขัดมัน |  | 70 | ตร.ม. | 300 | 21000 | 200 | 14000 | 35000
1.1.1.4 |  | - ผิว PUL FLOOR |  | 70 | ตร.ม. | 1500 | 105000 | 500 | 35000 | 140000
1.1.1.5 |  | - ฉนวนพื้นห้อง Front Loading |  | 14 | ม. | 3700 | 51800 | 600 | 8400 | 60200
1.1.2 |  | ผนังและเพดานห้องเย็น 75 มม. |  | 166 | ตร.ม. | 3700 | 614200 | 600 | 99600 | 713800
1.1.3 |  | ผนังและเพดานห้องเย็น 150 มม. |  | 70 | ตร.ม. | 5300 | 371000 | 600 | 42000 | 413000
1.1.4 |  | ประตู 0.90 x 2.00 ม. |  | 3 | ชุด | 45000 | 135000 | 4000 | 12000 | 147000
1.1.5 |  | ประตู 0.70 x 1.80 ม. |  | 1 | ชุด | 43000 | 43000 | 1500 | 1500 | 44500
1.1.6 |  | ม่านพลาสติกใส |  | 4 | ชุด | 11000 | 44000 | 1500 | 6000 | 50000
1.1.7 |  | PRESSURE RELIEF PORT |  | 6 | ชุด | 6000 | 36000 | 1200 | 7200 | 43200
1.1.8 |  | โคมไฟแสงสว่างในห้องเย็น |  | 12 | ชุด | 5100 | 61200 | 250 | 3000 | 64200
1.1.9 |  | ชุดบานประตูกระจก 3-Inline Frame |  | 2 | ชุด | 180000 | 360000 | 10000 | 20000 | 380000
| รวมราคางานฉนวนห้องเย็น - A อาคารปฏิบัติการ | [5 empty] | 2211800 |  | 287200 | 2499000
1.2 | B อาคารจัดเก็บพลาสมาและพัสดุ
1.2.1 |  | พื้นห้องเย็น
1.2.1.1 |  | - ฉนวน |  | 41 | ตร.ม. | 3080 | 126280 | 350 | 14350 | 140630
1.2.1.2 |  | - TOPPING ค.ส.ล. |  | 41 | ตร.ม. | 2200 | 90200 | 200 | 8200 | 98400
1.2.1.3 |  | - ผิวขัดมัน |  | 41 | ตร.ม. | 300 | 12300 | 200 | 8200 | 20500
1.2.1.4 |  | - ผิว PUL FLOOR |  | 41 | ตร.ม. | 1500 | 61500 | 500 | 20500 | 82000
1.2.2 |  | ผนังและเพดานห้องเย็น 75 มม. |  | 42 | ตร.ม. | 3700 | 155400 | 600 | 25200 | 180600
1.2.3 |  | ผนังและเพดานห้องเย็น 150 มม. |  | 75 | ตร.ม. | 5300 | 397500 | 600 | 45000 | 442500
1.2.4 |  | ประตู 0.90 x 2.00 ม. |  | 2 | ชุด | 45000 | 90000 | 4000 | 8000 | 98000
1.2.5 |  | ม่านพลาสติกใส |  | 2 | ชุด | 11000 | 22000 | 1500 | 3000 | 25000
1.2.6 |  | PRESSURE RELIEF PORT |  | 6 | ชุด | 6000 | 36000 | 1200 | 7200 | 43200
1.2.7 |  | โคมไฟแสงสว่างในห้องเย็น |  | 8 | ชุด | 5100 | 40800 | 250 | 2000 | 42800
| รวมราคางานฉนวนห้องเย็น - B อาคารจัดเก็บพลาสมาและพัสดุ | [5 empty] | 1031980 |  | 141650 | 1173630
| รวมราคางานห้องเย็น | [5 empty] | 3243780 |  | 428850 | 3672630
2 | ระบบทำความเย็นห้องอุณหภูมิ -30 C
2.1 | A อาคารปฎิบัติการ
2.1.1 |  | CONDENSING UNIT |  | 2 | ชุด | 400000 | 800000 | 15000 | 30000 | 830000
2.1.2 |  | UNIT COOLLER |  | 2 | ชุด | 85000 | 170000 | 8000 | 16000 | 186000
2.1.3 |  | CONTROL PANEL |  | 2 | ชุด | 40000 | 80000 | 2000 | 4000 | 84000
2.1.4 |  | ติดตั้งระบบน้ำยาและไฟฟ้าและชุดควบคุม |  | 2 | ชุด | 40000 | 80000 | 2000 | 4000 | 84000
| รวมราคางานระบบทำความเย็นห้องอุณหภูมิ -30 C - A อาคารปฏิบัติการ | [5 empty] | 1130000 |  | 54000 | 1184000
2.2 | B อาคารจัดเก็บพลาสมาและพัสดุ
2.2.1 |  | CONDENSING UNIT |  | 2 | ชุด | 400000 | 800000 | 15000 | 30000 | 830000
2.2.2 |  | UNIT COOLLER |  | 2 | ชุด | 85000 | 170000 | 8000 | 16000 | 186000
2.2.3 |  | CONTROL PANEL |  | 2 | ชุด | 40000 | 80000 | 2000 | 4000 | 84000
2.2.4 |  | ติดตั้งระบบน้ำยาและไฟฟ้าและชุดควบคุม |  | 2 | ชุด | 40000 | 80000 | 2000 | 4000 | 84000
| รวมราคางานระบบทำความเย็นห้องอุณหภูมิ -30 C - B อาคารจัดเก็บพลาสมาและพัสดุ | [5 empty] | 1130000 |  | 54000 | 1184000
| รวมราคางานระบบทำความเย็นห้องอุณหภูมิ -30 C | [5 empty] | 2260000 |  | 108000 | 2368000
3 | ระบบทำความเย็นห้องอุณหภูมิ +4 C
3.1 | A อาคารปฎิบัติการ (ชั้น.1)
3.1.1 |  | CONDENSING UNIT |  | 2 | ชุด | 220000 | 440000 | 10000 | 20000 | 460000
3.1.2 |  | UNIT COOLLER |  | 2 | ชุด | 50000 | 100000 | 10000 | 20000 | 120000
3.1.3 |  | CONTROL PANEL |  | 2 | ชุด | 30000 | 60000 | 2000 | 4000 | 64000
3.1.4 |  | ติดตั้งระบบน้ำยาและไฟฟ้าและชุดควบคุม |  | 2 | ชุด | 38000 | 76000 | 2000 | 4000 | 80000
3.2 | A อาคารปฎิบัติการ (ชั้น.2) | [5 empty] | 0 |  | 0 | 0
3.2.1 |  | CONDENSING UNIT |  | 2 | ชุด | 220000 | 440000 | 10000 | 20000 | 460000
3.2.2 |  | UNIT COOLLER |  | 2 | ชุด | 50000 | 100000 | 10000 | 20000 | 120000
3.2.3 |  | CONTROL PANEL |  | 2 | ชุด | 30000 | 60000 | 2000 | 4000 | 64000
3.2.4 |  | ติดตั้งระบบน้ำยาและไฟฟ้าและชุดควบคุม |  | 2 | ชุด | 38000 | 76000 | 2000 | 4000 | 80000
3.3 | A อาคารปฎิบัติการ (ชั้น.2) ห้อง Front Load | [5 empty] | 0 |  | 0 | 0
3.3.1 |  | CONDENSING UNIT |  | 2 | ชุด | 220000 | 440000 | 10000 | 20000 | 460000
3.3.2 |  | UNIT COOLLER |  | 2 | ชุด | 50000 | 100000 | 10000 | 20000 | 120000
3.3.3 |  | CONTROL PANEL |  | 2 | ชุด | 30000 | 60000 | 2000 | 4000 | 64000
3.3.4 |  | ติดตั้งระบบน้ำยาและไฟฟ้าและชุดควบคุม |  | 2 | ชุด | 38000 | 76000 | 2000 | 4000 | 80000
| รวมราคางานระบบทำความเย็นห้องอุณหภูมิ +4 C - A อาคารปฏิบัติการ | [5 empty] | 2028000 |  | 144000 | 2172000
3.4 | B อาคารจัดเก็บพลาสมาและพัสดุ (ชั้น.1)
3.4.1 |  | CONDENSING UNIT |  | 1 | ชุด | 220000 | 220000 | 10000 | 10000 | 230000
3.4.2 |  | UNIT COOLLER |  | 1 | ชุด | 50000 | 50000 | 8000 | 8000 | 58000
3.4.3 |  | CONTROL PANEL |  | 1 | ชุด | 30000 | 30000 | 2000 | 2000 | 32000
3.4.4 |  | ติดตั้งระบบน้ำยาและไฟฟ้าและชุดควบคุม |  | 1 | ชุด | 38000 | 38000 | 2000 | 2000 | 40000
| รวมราคางานระบบทำความเย็นห้องอุณหภูมิ +4 C - B อาคารจัดเก็บพลาสมาและพัสดุ | [5 empty] | 338000 |  | 22000 | 360000
| รวมราคางานระบบทำความเย็นห้องอุณหภูมิ +4 C | [5 empty] | 2366000 |  | 166000 | 2532000
4 | อุปกรณ์ประกอบอื่น ๆ
4.1 | A อาคารปฎิบัติการ
4.1.1 |  | ม่านอากาศ |  | 3 | ชุด | 40000 | 120000 | 3500 | 10500 | 130500
4.1.2 |  | BOX ALAM |  | 4 | ชุด | 38000 | 152000 | 3500 | 14000 | 166000
4.1.3 |  | TEMP. PRODUCTS SYSTEM |  | 4 | ชุด | 22000 | 88000 | 2500 | 10000 | 98000
4.1.4 |  | ชั้นสแตนเลสภายในห้องเย็น ขนาด 0.50X1.10X1.20 ม. |  | 19 | ชุด | 15000 | 285000 | 2000 | 38000 | 323000
4.1.5 |  | ผนังยิปซั่มบอร์ด หนา 9 มม. โครงคร่าวเหล็กชุบสังกะสี (บุด้านเดียว) |  | 18.5 | ตร..ม. | 383 | 7085.5 | 100 | 1850 | 8935.5
4.1.6 |  | งานทาสีน้ำอะคริลิค 100% สำหรับทาภายใน |  | 18.5 | ตร..ม. | 57 | 1054.5 | 30 | 555 | 1609.5
4.1.7 |  | บานเปิดสำหรับช่องบริการ ขนาด 0.60x0.60 ม. |  | 3 | ชุด | 2500 | 7500 | 500 | 1500 | 9000
| รวมราคางานอุปกรณ์ประกอบอื่น ๆ - A อาคารปฏิบัติการ | [5 empty] | 660640 |  | 76405 | 737045
4.2 | B อาคารจัดเก็บพลาสมาและพัสดุ
4.2.1 |  | ม่านอากาศ |  | 1 | ชุด | 40000 | 40000 | 3500 | 3500 | 43500
4.2.2 |  | BOX ALARM |  | 2 | ชุด | 38000 | 76000 | 5000 | 10000 | 86000
4.2.3 |  | TEMP. PRODUCTS SYSTEM |  | 2 | ชุด | 30000 | 60000 | 3500 | 7000 | 67000
4.2.4 |  | ตู้ ALARM สำหรับห้องช่าง |  | 2 | ชุด | 46000 | 92000 | 10000 | 20000 | 112000
4.2.5 |  | ชั้นสแตนเลสภายในห้องเย็น ขนาด 0.50X1.10X1.20 ม. |  | 9 | ชุด | 15000 | 135000 | 2000 | 18000 | 153000
4.2.4 |  | ผนังยิปซั่มบอร์ด หนา 9 มม. โครงคร่าวเหล็กชุบสังกะสี (บุด้านเดียว) |  | 3.5 | ตร..ม. | 383 | 1340.5 | 100 | 350 | 1690.5
4.2.5 |  | งานทาสีน้ำอะคริลิค 100% สำหรับทาภายใน |  | 3.5 | ตร..ม. | 57 | 199.5 | 30 | 105 | 304.5
4.2.6 |  | บานเปิดสำหรับช่องบริการ ขนาด 0.60x0.60 ม. |  | 1 | ชุด | 2500 | 2500 | 500 | 500 | 3000
| รวมราคางานอุปกรณ์ประกอบอื่น ๆ - B อาคารจัดเก็บพลาสมาและพัสดุ | [5 empty] | 407040 |  | 59455 | 466495
| รวมราคางานอุปกรณ์ประกอบอื่น ๆ | [5 empty] | 1067680 |  | 135860 | 1203540

## ปร.4-SN-OK (hidden)
แบบ ปร.4 (ก) แผ่นที่ ...../.....
บัญชีแสดงรายการก่อสร้างสำหรับงานก่อสร้างอาคาร
□ | ชื่อโครงการ |  | ออกแบบกลุ่มอาคารเฉลิมพระเกียรติสมเด็จพระกนิษฐาธิราชเจ้า ภาคบริการโลหิตแห่งชาติที่ 7 จังหวัดอุบลราชธานี ศูนย์บริการโลหิตแห่งชาติ สภากาชาดไทย
□ | เจ้าของโครงการ |  | ศูนย์บริการโลหิตแห่งชาติ สภากาชาดไทย
□ | หมวดงาน |  | งานระบบสุขาภิบาลและดับเพลิง
ลำดับ | รายการ |  |  | ปริมาณ | หน่วย | ค่าวัสดุ |  | ค่าแรงงาน |  | รวม | หมายเหตุ
[6 empty] | ราคาต่อหน่วย | จำนวนเงิน | ราคาต่อหน่วย | จำนวนเงิน | ค่าวัสดุและแรงงาน
หมวดงานงานระบบสุขาภิบาลและดับเพลิง
1 |  | งานระบบน้ำประปา (Cold Water Supply System) |  | 1 | งาน |  | 1372923.8 |  | 236597.5 | 1609521.3
2 |  | งานระบบปรับปรุงคุณภาพน้ำ (Water Treatment Sysem) |  | 1 | งาน |  | 303441.9 |  | 49045.92 | 352487.82
3 |  | งานระบบบำบัดน้ำเสีย (Wastewater Treatment System) |  | 1 | งาน |  | 1927915.0065 |  | 367594.6335 | 2295509.64
4 |  | งานระบบระบายน้ำฝน (Rain Water System) |  | 1 | งาน |  | 82290.525 |  | 44032.47 | 126322.995
5 |  | งานระบบดับเพลิง (Fire Protection System) |  | 1 | งาน |  | 317125 |  | 41077.5 | 358202.5
6 |  | งานระบบไฟฟ้าและควบคุม (Electrical & Control System) |  | 1 | งาน |  | 59649.3783 |  | 12442.5 | 72091.8783
7 |  | งานระบบป้องกันไฟและควันลาม (Fire Barrier System) |  | 1 | งาน |  | 50000 |  | 12500 | 62500
| รวมราคาหมวดงานระบบสุขาภิบาลและดับเพลิง | [5 empty] | 4113345.6099 |  | 763290.5235 | 4876636.1333
1 | งานระบบน้ำประปา (Cold Water Supply System)
1.1 | A อาคารปฎิบัติการ
1.1.1 |  | ท่อ PP-R (80) SDR 11 PN10
1.1.1.1 |  | - Ø 1/2" |  | 324 | ม. | 54 | 17496 | 30 | 9720 | 27216
1.1.1.2 |  | - Ø 3/4" |  | 72 | ม. | 46 | 3312 | 30 | 2160 | 5472
1.1.1.3 |  | - Ø 1" |  | 156 | ม. | 76 | 11856 | 30 | 4680 | 16536
1.1.1.4 |  | - Ø 1 1/2" |  | 90 | ม. | 180 | 16200 | 50 | 4500 | 20700
1.1.1.5 |  | - Ø 2" |  | 114 | ม. | 287 | 32718 | 75 | 8550 | 41268
1.1.1.6 |  | - Ø 3" |  | 30 | ม. | 562 | 16860 | 120 | 3600 | 20460
1.1.1.7 |  | - ข้อต่อ อุปกรณ์ท่อ |  | 1 | เหมา | 49221 | 49221 | 14766.3 | 14766.3 | 63987.3
1.1.1.8 |  | - เหล็กยึดท่อ |  | 1 | เหมา | 19688.4 | 19688.4 | 5906.52 | 5906.52 | 25594.92
1.1.1.9 |  | - ทดสอบ ทำความสะอาด ทาสีทำสัญลักษณ์ท่อ |  | 1 | เหมา | 9844.2 | 9844.2 | 2953.26 | 2953.26 | 12797.46
1.1.2 |  | ท่อ HDPE ชั้น PN 10 |  |  |  |  | 0 |  | 0 | 0
1.1.2.1 |  | - Ø 3" |  | 45 | ม. | 227 | 10215 | 120 | 5400 | 15615
1.1.2.2 |  | - อุปกรณ์ข้อต่อท่อ |  | 1 | เหมา | 5107.5 | 5107.5 | 1532.25 | 1532.25 | 6639.75
1.1.2.3 |  | - อุปกรณ์ยึดท่อ |  | 1 | เหมา | 2043 | 2043 | 612.9 | 612.9 | 2655.9
1.1.2.4 |  | - ทดสอบทำความสะอาด ทำสัญลักษณ์ท่อ |  | 1 | เหมา | 1021.5 | 1021.5 | 306.45 | 306.45 | 1327.95
1.1.3 |  | Gate Valve |  |  |  |  | 0 |  | 0 | 0
1.1.3.1 |  | - Ø 1/2" |  | 6 | ชุด | 480 | 2880 | 100 | 600 | 3480
1.1.3.2 |  | - Ø 3/4" |  | 2 | ชุด | 590 | 1180 | 150 | 300 | 1480
1.1.3.3 |  | - Ø 1" |  | 5 | ชุด | 800 | 4000 | 200 | 1000 | 5000
1.1.3.4 |  | - Ø 2" |  | 10 | ชุด | 2170 | 21700 | 400 | 4000 | 25700
1.1.6 |  | Water Hammer Arrestor (WHA) |  |  |  |  | 0 |  | 0 | 0
1.1.6.1 |  | - Ø 3/4" (12 FU) |  | 11 | ชุด | 885 | 9735 | 150 | 1650 | 11385
1.1.6.2 |  | - Ø 1" (58 FU) |  | 8 | ชุด | 1850 | 14800 | 200 | 1600 | 16400
1.1.7 |  | เครื่องทำน้ำอุ่น 3500 วัตต์ |  | 7 | ชุด | 3590 | 25130 | 800 | 5600 | 30730
1.1.8 |  | ช่องเซอร์วิสโปรเชิฟ ชนิดธรรมดา ขนาด 0.60x0.60ซม. |  | 15 | ชุด | 335 | 5025 | 600 | 9000 | 14025
1.1.9 |  | ช่องเซอร์วิสโปรเชิฟ ชนิดมีบานพับ(หน้าโถส้วม) ขนาด 0.30x0.30ซม. |  | 27 | ชุด | 950 | 25650 | 300 | 8100 | 33750
1.1.10 |  | Flexible Pipe Connector (Pressure) Ø 3" |  | 1 | ชุด | 4180 | 4180 | 600 | 600 | 4780
1.1.11 |  | Ball Valve Ø 1/2" |  | 1 | ชุด | 102.8 | 102.8 | 100 | 100 | 202.8
1.1.12 |  | Automatic Air Vent Ø 1/2" |  | 1 | ชุด | 2600 | 2600 | 100 | 100 | 2700
1.1.13 |  | ก๊อกสนาม (HOSE BIBE) Ø 1/2" |  | 16 | ชุด | 155 | 2480 | 50 | 800 | 3280
1.1.14 |  | Water Meter Ø 2" |  | 1 | ชุด | By กปภ.
| รวมราคางานระบบน้ำประปา (Cold Water Supply System) - A อาคารปฏิบัติการ | [5 empty] | 315045.4 |  | 98137.68 | 413183.08
1.2 | B อาคารจัดเก็บพลาสมาและพัสดุ
1.2.1 |  | เครื่องสูบน้ำเพิ่มแรงดัน (Constant Pressure Booster Pump) CWP-01,02 W/Assessories (2 Pump for CW) - Centifulgal Pump Flow5-13 m.3/hr TDH = 30-51 m. - Pump Control Panel inverter VSD Control (2 pump) - Pressure Diaphragm Tank - อุปกรณ์ประกอบเครื่องสูบน้ำ |  | 1 | ชุด | 256000 | 256000 | 15000 | 15000 | 271000
1.2.1.1 |  | - ฐานรองรับและอุปกรณ์ลดการสั่นสะเทือน |  | 1 | เหมา | 1700 | 1700 | 350 | 350 | 2050
1.2.2 |  | เครื่องสูบน้ำเพิ่มแรงดัน (Constant Pressure Booster Pump) RWP-01,02 W/Assessories (2 Pump for CW) - Centifulgal Pump Flow10.5-29 m.3/hr TDH = 21-41 m. - Pump Control Panel inverter - อุปกรณ์ประกอบเครื่องสูบน้ำ |  | 1 | ชุด | 120000 | 120000 | 15000 | 15000 | 135000
1.2.3 |  | เครื่องสูบน้ำอัตโนมัติ MITSUBISHI รุ่น UMCH 655S (650 วัตต์) |  | 1 | ชุด | 21000 | 21000 | 12000 | 12000 | 33000
1.2.3.1 |  | - ฐานรองรับและอุปกรณ์ลดการสั่นสะเทือน |  | 1 | เหมา | 1700 | 1700 | 350 | 350 | 2050
1.2.4 |  | ถังสำรองน้ำประปาทรงกระบอกตั้งพื้น ขนาด 10,000 ลิตร |  | 4 | ชุด | 66000 | 264000 | 5000 | 20000 | 284000
1.2.4 |  | ถังสำรองน้ำประปาทรงกระบอกตั้งพื้น ขนาด 2,000 ลิตร |  | 1 | ชุด | 7350 | 7350 | 800 | 800 | 8150
1.2.4.1 |  | - ชุดโครงสร้างบันไดเหล็กตามแบบ |  | 1 | ชุด | 140000 | 140000 | 10000 | 10000 | 150000
1.2.4.2 |  | - โครงสร้างและฐานรากของถังเก็บน้ำ |  |  |  |  | 0 |  | 0 | 0
|  | - ดินขุด |  | 4 | ลบ.ม. | 0 | 0 | 112 | 448 | 448
|  | - ทรายถมบดอัด |  | 2 | ลบ.ม. | 327 | 654 | 104 | 208 | 862
|  | - คอนกรีตหยาบ 1:3:5 |  | 1 | ลบ.ม. | 2096 | 2096 | 426 | 426 | 2522
|  | - คอนกรีต 240 ksc. (ทรงกระบอก) |  | 6 | ลบ.ม. | 2160 | 12960 | 419 | 2514 | 15474
|  | - ไม้แบบ ทั่วไป (วัสดุ ใช้ 60%) |  | 3 | ตร.ม. | 350 | 1050 | 0 | 0 | 1050
|  | - ไม้คร่าวสำหรับยึดไม้แบบทั่วไป (วัสดุคิด 30%) |  | 1 | ลบ.ฟ. | 350 | 350 | 0 | 0 | 350
|  | - งานไม้ค้ำยันไม้แบบทั่วไป (วัสดุ ใช้ 60%) |  | 3 | ต้น | 30 | 90 | 0 | 0 | 90
|  | - งานติดตั้งไม้แบบทั่วไป |  | 6 | ตร.ม. | 0 | 0 | 121 | 726 | 726
|  | - เหล็กเสริม |  |  |  |  | 0 |  | 0 | 0
|  | - DB 12 mm. SD40 |  | 712 | กก. | 20 | 14240 | 3.6 | 2563.2 | 16803.2
|  | - ตะปู |  | 1 | กก. | 39 | 39 | 0 | 0 | 39
|  | - ลวดผูกเหล็ก |  | 21 | กก. | 33 | 693 | 0 | 0 | 693
1.2.5 |  | ท่อ PP-R (80) SDR 11 PN10 (ท่อ CW) |  |  |  |  | 0 |  | 0 | 0
1.2.5.1 |  | - Ø 1/2" |  | 84 | ม. | 54 | 4536 | 30 | 2520 | 7056
1.2.5.2 |  | - Ø 3/4" |  | 24 | ม. | 46 | 1104 | 30 | 720 | 1824
1.2.5.3 |  | - Ø 1" |  | 69 | ม. | 76 | 5244 | 30 | 2070 | 7314
1.2.5.4 |  | - Ø 1 1/2" |  | 42 | ม. | 180 | 7560 | 50 | 2100 | 9660
1.2.5.5 |  | - Ø 2" |  | 35 | ม. | 287 | 10045 | 75 | 2625 | 12670
1.2.5.6 |  | - Ø 3" |  | 44 | ม. | 562 | 24728 | 120 | 5280 | 30008
1.2.5.7 |  | - ข้อต่อ อุปกรณ์ท่อ |  | 1 | เหมา | 26608.5 | 26608.5 | 7982.55 | 7982.55 | 34591.05
1.2.5.8 |  | - เหล็กยึดท่อ |  | 1 | เหมา | 10643.4 | 10643.4 | 3193.02 | 3193.02 | 13836.42
1.2.5.9 |  | - ทดสอบ ทำความสะอาด ทาสีทำสัญลักษณ์ท่อ |  | 1 | เหมา | 5321.7 | 5321.7 | 1596.51 | 1596.51 | 6918.21
1.2.6 |  | Gate Valve |  |  |  |  | 0 |  | 0 | 0
1.2.6.1 |  | - Ø 1/2" |  | 3 | ชุด | 480 | 1440 | 100 | 300 | 1740
1.2.6.2 |  | - Ø 1" |  | 4 | ชุด | 800 | 3200 | 200 | 800 | 4000
1.2.6.3 |  | - Ø 1-1/2" |  | 2 | ชุด | 1360 | 2720 | 300 | 600 | 3320
1.2.6.4 |  | - Ø 2" |  | 20 | ชุด | 2170 | 43400 | 400 | 8000 | 51400
1.2.7 |  | Butterfly Valve |  |  |  |  | 0 |  | 0 | 0
|  | - Ø 3" |  | 2 | ชุด | 1855 | 3710 | 800 | 1600 | 5310
|  | - Ø 2" |  | 13 | ชุด | 1400 | 18200 | 500 | 6500 | 24700
1.2.8 |  | Check Valve Ø 2" |  | 4 | ชุด | 1150 | 4600 | 400 | 1600 | 6200
1.2.9 |  | Flexible Pipe Connector (Pressure) Ø 3" |  | 2 | ชุด | 4180 | 8360 | 600 | 1200 | 9560
1.2.10 |  | Flexible Pipe Connector (Pressure) Ø2-1 2" |  | 2 | ชุด | 3100 | 6200 | 600 | 1200 | 7400
1.2.11 |  | Flexible Pipe Connector (Pressure) Ø 2" |  | 2 | ชุด | 2250 | 4500 | 600 | 1200 | 5700
1.2.12 |  | Water Hammer Arrestor (WHA) |  |  |  |  | 0 |  | 0 | 0
1.2.11.1 |  | - Ø 3/4" |  | 3 | ชุด | 885 | 2655 | 150 | 450 | 3105
1.2.12 |  | ก๊อกสนาม (HOSE BIBE) |  |  |  |  | 0 |  | 0 | 0
1.2.12.1 |  | - Ø 1/2" |  | 6 | ชุด | 155 | 930 | 50 | 300 | 1230
1.2.13 |  | เครื่องทำน้ำอุ่น 3500 วัตต์ |  | 3 | ชุด | 3590 | 10770 | 600 | 1800 | 12570
1.2.14 |  | ช่องเซอร์วิสโปรเชิฟ ชนิดธรรมดา ขนาด 0.60x0.60ซม. |  | 3 | ชุด | 335 | 1005 | 600 | 1800 | 2805
1.2.15 |  | หัวเติมน้ำขนาด 2-1/2" + ข้อต่อสวมเร็ว |  | 1 | ชุด | 2960 | 2960 | 800 | 800 | 3760
| รวมราคางานระบบน้ำประปา (Cold Water Supply System) - B อาคารจัดเก็บพลาสมาและพัสดุ | [5 empty] | 1054362.6 |  | 136622.28 | 1190984.88
1.3 | C อาคารประกอบ
1.3.1 | อาคารขยะ
1.3.1.1 |  | ท่อ PP-R (80) SDR 11 PN10 (ท่อ CW)
1.3.1.1.1 |  | - Ø 1/2" |  | 10 | ม. | 54 | 540 | 30 | 300 | 840
1.3.1.1.2 |  | - ข้อต่อ อุปกรณ์ท่อ |  | 1 | เหมา | 270 | 270 | 81 | 81 | 351
1.3.1.1.3 |  | - เหล็กยึดท่อ |  | 1 | เหมา | 108 | 108 | 32.4 | 32.4 | 140.4
1.3.1.1.4 |  | - ทดสอบ ทำความสะอาด ทาสีทำสัญลักษณ์ท่อ |  | 1 | เหมา | 54 | 54 | 16.2 | 16.2 | 70.2
1.3.1.2 |  | HDPE PIPE PE80 PN10 |  |  |  |  | 0 |  | 0 | 0
1.3.1.2.1 |  | - Ø 20 mm. |  | 17 | ม. | 18 | 306 | 30 | 510 | 816
1.3.1.2.2 |  | - Ø 32 mm. |  | 8 | ม. | 26 | 208 | 30 | 240 | 448
1.3.1.2.3 |  | - อุปกรณ์ข้อต่อท่อ |  | 1 | เหมา | 257 | 257 | 77.1 | 77.1 | 334.1
1.3.1.2.4 |  | - อุปกรณ์ยึดท่อ |  | 1 | เหมา | 102.8 | 102.8 | 30.84 | 30.84 | 133.64
1.3.1.3 |  | กล่องครอบวาล์วขนาด 0.15x0.15 cm. |  | 1 | ใบ | 150 | 150 | 100 | 100 | 250
1.3.1.4 |  | Gate Valve ขนาด 1" |  | 1 | ตัว | 590 | 590 | 150 | 150 | 740
1.3.1.5 |  | ก๊อกสนาม (HOSE BIBE) Dia.1/2" |  | 6 | ชุด | 155 | 930 | 50 | 300 | 1230
| รวมราคางานระบบน้ำประปา (Cold Water Supply System) - C อาคารประกอบ | [5 empty] | 3515.8 |  | 1837.54 | 5353.34
| รวมราคางานระบบน้ำประปา (Cold Water Supply System) | [5 empty] | 1372923.8 |  | 236597.5 | 1609521.3
2 | งานระบบปรับปรุงคุณภาพน้ำ (Water Treatment Sysem)
2.1 | A อาคารปฎิบัติการ
2.1.1 |  | DI. Water Plant |  | 1 | ชุด | BY Owner
2.1.2 |  | ฐานรองรับและอุปกรณ์ลดการสั่นสะเทือน |  | 1 | เหมา | BY Owner
2.1.3 |  | ท่อ PP-R (80) SDR 11
2.1.3.1 |  | - Ø 1/2" |  | 33 | ม. | 54 | 1782 | 30 | 990 | 2772
2.1.3.2 |  | - Ø 3/4" |  | 6 | ม. | 46 | 276 | 30 | 180 | 456
2.1.3.3 |  | - Ø 1" |  | 61 | ม. | 76 | 4636 | 30 | 1830 | 6466
2.1.3.4 |  | - ข้อต่อ อุปกรณ์ท่อ |  | 1 | เหมา | 3347 | 3347 | 1004.1 | 1004.1 | 4351.1
2.1.3.5 |  | - เหล็กยึดท่อ |  | 1 | เหมา | 1338.8 | 1338.8 | 401.64 | 401.64 | 1740.44
2.1.3.6 |  | - ทดสอบ ทำความสะอาด ทาสีทำสัญลักษณ์ท่อ |  | 1 | เหมา | 669.4 | 669.4 | 200.82 | 200.82 | 870.22
2.1.4 |  | HDPE PIPE PE80 PN10 |  |  |  |  | 0 |  | 0 | 0
2.1.4.1 |  | - Ø 32 mm. |  | 60.5 | ม. | 43 | 2601.5 | 30 | 1815 | 4416.5
2.1.4.2 |  | - ข้อต่อ อุปกรณ์ท่อ |  | 1 | เหมา | 1300.75 | 1300.75 | 390.225 | 390.225 | 1690.975
2.1.4.3 |  | - เหล็กยึดท่อ |  | 1 | เหมา | 520.3 | 520.3 | 156.09 | 156.09 | 676.39
2.1.4.4 |  | - ทดสอบ ทำความสะอาด ทาสีทำสัญลักษณ์ท่อ |  | 1 | เหมา | 260.15 | 260.15 | 78.045 | 78.045 | 338.195
2.1.5 |  | Gate Valve Ø 1" |  | 1 | ชุด | 350 | 350 | 200 | 200 | 550
2.1.6 |  | Stop Valve Ø 1/2" |  | 16 | ชุด | 85 | 1360 | 50 | 800 | 2160
| รวมราคางานระบบปรับปรุงคุณภาพน้ำ (Water Treatment Sysem) - A อาคารปฏิบัติการ | [5 empty] | 18441.9 |  | 8045.92 | 26487.82
2.2 | B อาคารจัดเก็บพลาสมาและพัสดุ
2.2.1 |  | Multimedia Filter (MF-01) |  | 1 | ชุด | 110000 | 110000 | 3000 | 3000 | 113000
2.2.2 |  | Activated Carbon Filter (ACF-01) |  | 1 | ชุด | 115000 | 115000 | 3000 | 3000 | 118000
2.2.3 |  | Chlorine Feed Pump with Chlorine and Tank 100 lite (WT-CFP-01) |  | 1 | ชุด | 45000 | 45000 | 3000 | 3000 | 48000
2.2.4 |  | Transportation,Test Run&Commissioning on site |  | 1 | ชุด | 15000 | 15000 | 32000 | 32000 | 47000
| รวมราคางานระบบปรับปรุงคุณภาพน้ำ (Water Treatment Sysem) - B อาคารจัดเก็บพลาสมาและพัสดุ | [5 empty] | 285000 |  | 41000 | 326000
| รวมราคางานระบบปรับปรุงคุณภาพน้ำ (Water Treatment Sysem) | [5 empty] | 303441.9 |  | 49045.92 | 352487.82
3 | งานระบบบำบัดน้ำเสีย (Wastewater Treatment System)
3.1 | A อาคารปฎิบัติการ
3.1.1 |  | ถังบำบัดน้ำเสีย (WWTP.3) ประกอบด้วย |  | 1 | ชุด | 172200 | 172200 | 5000 | 5000 | 177200
|  | - เครื่องเติมอากาศ 50L/Min 44W/220V Head:1.8m จำนวน 2 เครื่อง | [6 empty] | 0 | 0
|  | - Metering pump 0.9 LPH, 17.2 bar (Acid) จำนวน 1 เครื่อง | [6 empty] | 0 | 0
|  | - ถังเก็บสารละลายเคมี (PE) ขนาด 100 ลิตร (Acid) จำนวน 1 ถัง | [6 empty] | 0 | 0
|  | - SULFURIC ACID 50%(H2SO4 50%) INC. จำนวน 10 ถัง | [6 empty] | 0 | 0
|  | - Metering pump 0.9 LPH, 17.2 bar (Base) จำนวน 1 เครื่อง | [6 empty] | 0 | 0
|  | - ถังเก็บสารละลายเคมี (PE) ขนาด 100 ลิตร (Base) จำนวน 1 ถัง | [6 empty] | 0 | 0
|  | - SODIUM HYDROXIDE 50%(NaOH50%) INC. (20 Liter/Tank) จำนวน 10 ถัง | [6 empty] | 0 | 0
|  | - High temperature amplified pH electrode จำนวน 1 ชิ้น | [6 empty] | 0 | 0
|  | - pH Controller 2 Set Points with Electrode จำนวน 1 เครื่อง | [6 empty] | 0 | 0
|  | - ตู้ควบคุมการทำงาน |  | 1 | ชุด | 45000 | 45000 | 1500 | 1500 | 46500
3.1.1.1 |  | - โครงสร้างและฐานรากของถังบำบัด (WWTP.3) |  |  |  |  | 0 |  | 0 | 0
|  | - ดินขุด |  | 27 | ลบ.ม. | 0 | 0 | 112 | 3024 | 3024
|  | - ทรายถม |  | 27 | ลบ.ม. | 327 | 8829 | 112 | 3024 | 11853
|  | - ทรายถมบดอัด |  | 1 | ลบ.ม. | 327 | 327 | 104 | 104 | 431
|  | - คอนกรีตหยาบ 1:3:5 |  | 0.5 | ลบ.ม. | 2096 | 1048 | 426 | 213 | 1261
|  | - คอนกรีต 240 ksc. (ทรงกระบอก) |  | 2 | ลบ.ม. | 2160 | 4320 | 419 | 838 | 5158
|  | - ไม้แบบ ทั่วไป (วัสดุ ใช้ 60%) |  | 1 | ตร.ม. | 350 | 350 | 0 | 0 | 350
|  | - ไม้คร่าวสำหรับยึดไม้แบบทั่วไป (วัสดุคิด 30%) |  | 1 | ลบ.ฟ. | 350 | 350 | 0 | 0 | 350
|  | - งานไม้ค้ำยันไม้แบบทั่วไป (วัสดุ ใช้ 60%) |  | 1 | ต้น | 30 | 30 | 0 | 0 | 30
|  | - งานติดตั้งไม้แบบทั่วไป |  | 3 | ตร.ม. | 0 | 0 | 121 | 363 | 363
|  | - เหล็กเสริม |  |  |  |  | 0 |  | 0 | 0
|  | - DB 12 mm. SD40 |  | 199 | กก. | 20 | 3980 | 3.6 | 716.4 | 4696.4
|  | - ตะปู |  | 1 | กก. | 39 | 39 | 0 | 0 | 39
|  | - ลวดผูกเหล็ก |  | 6 | กก. | 33 | 198 | 0 | 0 | 198
3.1.1.2 |  | - ฝาปิดเหล็กหล่อรับน้ำหนัก 20T Heavy Duity (ขนาด Dia. 0.50 ม.(กลม) |  | 2 | ชุด | 7550 | 15100 | 800 | 1600 | 16700
3.1.2 |  | ถังบำบัดน้ำเสีย (WWTP.2) ประกอบด้วย |  | 1 | ชุด | 246000 | 246000 | 10000 | 10000 | 256000
|  | - เครื่องเติมอากาศ 0.71 m3/min จำนวน 2 เครื่อง |  |  |  |  | 0 |  | 0 | 0
3.1.2.1 |  | - โครงสร้างและฐานรากของถังบำบัด (WWTP.2) |  |  |  |  | 0 |  | 0 | 0
|  | - ดินขุด |  | 79 | ลบ.ม. | 0 | 0 | 112 | 8848 | 8848
|  | - ทรายถม |  | 75 | ลบ.ม. | 327 | 24525 | 112 | 8400 | 32925
|  | - ทรายถมบดอัด |  | 1.5 | ลบ.ม. | 327 | 490.5 | 104 | 156 | 646.5
|  | - คอนกรีตหยาบ 1:3:5 |  | 1 | ลบ.ม. | 2096 | 2096 | 426 | 426 | 2522
|  | - คอนกรีต 240 ksc. (ทรงกระบอก) |  | 5 | ลบ.ม. | 2160 | 10800 | 419 | 2095 | 12895
|  | - ไม้แบบ ทั่วไป (วัสดุ ใช้ 60%) |  | 2 | ตร.ม. | 350 | 700 | 0 | 0 | 700
|  | - ไม้คร่าวสำหรับยึดไม้แบบทั่วไป (วัสดุคิด 30%) |  | 1 | ลบ.ฟ. | 350 | 350 | 0 | 0 | 350
|  | - งานไม้ค้ำยันไม้แบบทั่วไป (วัสดุ ใช้ 60%) |  | 2 | ต้น | 30 | 60 | 0 | 0 | 60
|  | - งานติดตั้งไม้แบบทั่วไป |  | 4 | ตร.ม. | 0 | 0 | 121 | 484 | 484
|  | - เหล็กเสริม |  |  |  |  | 0 |  | 0 | 0
|  | - DB 12 mm. SD40 |  | 454 | กก. | 20 | 9080 | 3.6 | 1634.4 | 10714.4
|  | - ตะปู |  | 14 | กก. | 39 | 546 | 0 | 0 | 546
|  | - ลวดผูกเหล็ก |  | 39 | กก. | 33 | 1287 | 0 | 0 | 1287
3.1.2.2 |  | - ฝาปิดเหล็กหล่อรับน้ำหนัก 20T (ขนาด Dia. 0.60 ม.(กลม) |  | 4 | ชุด | 7550 | 30200 | 800 | 3200 | 33400
3.1.2.3 |  | - ฝาปิดเหล็กหล่อรับน้ำหนัก 20T (ขนาด Dia. 0.60 ม.(เหลี่ยม) |  | 1 | ชุด | 9250 | 9250 | 800 | 800 | 10050
3.1.2.4 |  | - ถังสัมผัสคลอรีน CL-600 ประกอบด้วย |  | 1 | ชุด | 54300 | 54300 | 1500 | 1500 | 55800
|  | - Metering pump 0.9 LPH, 17.2 bar (Acid) จำนวน 1 เครื่อง |  |  |  |  | 0 |  | 0 | 0
|  | - ถังเก็บสารละลายเคมี (PE) ขนาด 100 ลิตร จำนวน 1 ถัง |  |  |  |  | 0 |  | 0 | 0
|  | - คลอรีนน้ำ เข้มข้น 10% (SODIUM HYPOCHLORITE 10%) จำนวน 10 ถัง |  |  |  |  | 0 |  | 0 | 0
3.1.2.5 |  | - ตู้ควบคุมการทำงาน |  | 1 | ชุด | 25000 | 25000 | 1500 | 1500 | 26500
3.1.2.6 |  | - โครงสร้างและฐานรากของถังสัมผัสคลอรีน CL-600 |  |  |  |  | 0 |  | 0 | 0
|  | - ดินขุด |  | 10 | ลบ.ม. | 0 | 0 | 112 | 1120 | 1120
|  | - ทรายถมบดอัด |  | 12 | ลบ.ม. | 327 | 3924 | 112 | 1344 | 5268
|  | - ทรายถมบดอัด |  | 0.25 | ลบ.ม. | 327 | 81.75 | 104 | 26 | 107.75
|  | - คอนกรีตหยาบ 1:3:5 |  | 0.2 | ลบ.ม. | 2096 | 419.2 | 426 | 85.2 | 504.4
|  | - คอนกรีต 240 ksc. (ทรงกระบอก) |  | 1 | ลบ.ม. | 2160 | 2160 | 419 | 419 | 2579
|  | - ไม้แบบ ทั่วไป (วัสดุ ใช้ 60%) |  | 1 | ตร.ม. | 350 | 350 | 0 | 0 | 350
|  | - ไม้คร่าวสำหรับยึดไม้แบบทั่วไป (วัสดุคิด 30%) |  | 1 | ลบ.ฟ. | 350 | 350 | 0 | 0 | 350
|  | - งานไม้ค้ำยันไม้แบบทั่วไป (วัสดุ ใช้ 60%) |  | 1 | ต้น | 30 | 30 | 0 | 0 | 30
|  | - งานติดตั้งไม้แบบทั่วไป |  | 2 | ตร.ม. | 0 | 0 | 121 | 242 | 242
|  | - เหล็กเสริม |  |  |  |  | 0 |  | 0 | 0
|  | - DB 12 mm. SD40 |  | 81 | กก. | 20 | 1620 | 3.6 | 291.6 | 1911.6
|  | - ตะปู |  | 0.5 | กก. | 39 | 19.5 | 0 | 0 | 19.5
|  | - ลวดผูกเหล็ก |  | 2.5 | กก. | 33 | 82.5 | 0 | 0 | 82.5
3.1.2.7 |  | - ฝาปิดเหล็กหล่อรับน้ำหนัก 20T (ขนาด Dia. 0.50 ม.(กลม) |  | 1 | ชุด | 7550 | 7550 | 800 | 800 | 8350
3.1.3 |  | ถังบำบัดน้ำเสีย (WWTP.1) ประกอบด้วย |  | 1 | ชุด | 192000 | 192000 | 10000 | 10000 | 202000
|  | - เครื่องเติมอากาศ 200L/Min 230W/220VHead 2m จำนวน 2 เครื่อง |  |  |  |  | 0 |  | 0 | 0
3.1.3.1 |  | - โครงสร้างและฐานรากของถังบำบัด (WWTP.1) |  |  |  |  | 0 |  | 0 | 0
|  | - ดินขุด |  | 84 | ลบ.ม. | 0 | 0 | 112 | 9408 | 9408
|  | - ทรายถม |  | 80 | ลบ.ม. | 327 | 26160 | 112 | 8960 | 35120
|  | - ทรายถมบดอัด |  | 2 | ลบ.ม. | 327 | 654 | 104 | 208 | 862
|  | - คอนกรีตหยาบ 1:3:5 |  | 1.5 | ลบ.ม. | 2096 | 3144 | 426 | 639 | 3783
|  | - คอนกรีต 240 ksc. (ทรงกระบอก) |  | 6 | ลบ.ม. | 2160 | 12960 | 419 | 2514 | 15474
|  | - ไม้แบบ ทั่วไป (วัสดุ ใช้ 60%) |  | 3 | ตร.ม. | 350 | 1050 | 0 | 0 | 1050
|  | - ไม้คร่าวสำหรับยึดไม้แบบทั่วไป (วัสดุคิด 30%) |  | 1 | ลบ.ฟ. | 350 | 350 | 0 | 0 | 350
|  | - งานไม้ค้ำยันไม้แบบทั่วไป (วัสดุ ใช้ 60%) |  | 3 | ต้น | 30 | 90 | 0 | 0 | 90
|  | - งานติดตั้งไม้แบบทั่วไป |  | 5 | ตร.ม. | 0 | 0 | 121 | 605 | 605
|  | - เหล็กเสริม |  |  |  |  | 0 |  | 0 | 0
|  | - DB 12 mm. SD40 |  | 543 | กก. | 20 | 10860 | 3.6 | 1954.8 | 12814.8
|  | - ตะปู |  | 1 | กก. | 39 | 39 | 0 | 0 | 39
|  | - ลวดผูกเหล็ก |  | 16 | กก. | 33 | 528 | 0 | 0 | 528
3.1.3.2 |  | - ฝาปิดเหล็กหล่อรับน้ำหนัก 2T Light Duity (ขนาด Dia. 0.60 ม.(กลม) |  | 3 | ชุด | 3800 | 11400 | 800 | 2400 | 13800
3.1.3.3 |  | - ถังสัมผัสคลอรีน CL-800 ประกอบด้วย |  | 1 | ชุด | 55200 | 55200 | 3000 | 3000 | 58200
|  | - Metering pump 0.9 LPH, 17.2 bar (Acid) จำนวน 1 เครื่อง |  |  |  |  | 0 |  | 0 | 0
|  | - ถัง Chlorine tank (PE) ขนาด 100 ลิตร จำนวน 1 ถัง |  |  |  |  | 0 |  | 0 | 0
|  | - คลอรีนน้ำ เข้มข้น 10% (SODIUM HYPOCHLORITE 10%) จำนวน 10 ถัง |  |  |  |  | 0 |  | 0 | 0
3.1.3.4 |  | - ตู้ควบคุมการทำงาน |  | 1 | ชุด | 35000 | 35000 | 1500 | 1500 | 36500
3.1.3.5 |  | - โครงสร้างและฐานรากของถังสัมผัสคลอรีน CL-800 |  |  |  |  | 0 |  | 0 | 0
|  | - ดินขุด |  | 11 | ลบ.ม. | 0 | 0 | 112 | 1232 | 1232
|  | - ทรายถม |  | 13 | ลบ.ม. | 327 | 4251 | 112 | 1456 | 5707
|  | - ทรายถมบดอัด |  | 0.25 | ลบ.ม. | 327 | 81.75 | 104 | 26 | 107.75
|  | - คอนกรีตหยาบ 1:3:5 |  | 0.2 | ลบ.ม. | 2096 | 419.2 | 426 | 85.2 | 504.4
|  | - คอนกรีต 240 ksc. (ทรงกระบอก) |  | 1 | ลบ.ม. | 2160 | 2160 | 419 | 419 | 2579
|  | - ไม้แบบ ทั่วไป (วัสดุ ใช้ 60%) |  | 1 | ตร.ม. | 350 | 350 | 0 | 0 | 350
|  | - ไม้คร่าวสำหรับยึดไม้แบบทั่วไป (วัสดุคิด 30%) |  | 1 | ลบ.ฟ. | 350 | 350 | 0 | 0 | 350
|  | - งานไม้ค้ำยันไม้แบบทั่วไป (วัสดุ ใช้ 60%) |  | 1 | ต้น | 30 | 30 | 0 | 0 | 30
|  | - งานติดตั้งไม้แบบทั่วไป |  | 2 | ตร.ม. | 0 | 0 | 121 | 242 | 242
|  | - เหล็กเสริม |  |  |  |  | 0 |  | 0 | 0
|  | - DB 12 mm. SD40 |  | 81 | กก. | 20 | 1620 | 3.6 | 291.6 | 1911.6
|  | - ตะปู |  | 0.5 | กก. | 39 | 19.5 | 0 | 0 | 19.5
|  | - ลวดผูกเหล็ก |  | 2.5 | กก. | 33 | 82.5 | 0 | 0 | 82.5
3.1.3.6 |  | - ฝาปิดเหล็กหล่อรับน้ำหนัก 2T Light Duity (ขนาด Dia. 0.50 ม.(กลม) |  | 1 | ชุด | 3200 | 3200 | 800 | 800 | 4000
3.1.4 |  | ถังดักไขมัน 30 ลิตร |  | 1 | ชุด | 3300 | 3300 | 800 | 800 | 4100
3.1.5 |  | ท่อ PVC ชั้น 13.5 ( S,W,V,KW,D) |  |  |  |  | 0 |  | 0 | 0
3.1.5.1 |  | - Ø 1 1/2" |  | 189 | ม. | 34.3175 | 6486.0075 | 30 | 5670 | 12156.0075
3.1.5.2 |  | - Ø 2" |  | 625 | ม. | 52.485 | 32803.125 | 40 | 25000 | 57803.125
3.1.5.3 |  | - Ø 2 1/2" |  | 82 | ม. | 86.8025 | 7117.805 | 30 | 2460 | 9577.805
3.1.5.4 |  | - Ø 3" |  | 322 | ม. | 121.1225 | 39001.445 | 50 | 16100 | 55101.445
3.1.5.5 |  | - Ø 4" |  | 306 | ม. | 195.14 | 59712.84 | 100 | 30600 | 90312.84
3.1.5.6 |  | - Ø 6" |  | 20 | ม. | 413.8325 | 8276.65 | 200 | 4000 | 12276.65
3.1.5.7 |  | - ข้อต่อ อุปกรณ์ท่อ |  | 1 | เหมา | 61359.149 | 61359.149 | 18407.7447 | 18407.7447 | 79766.8937
3.1.5.8 |  | - เหล็กยึดท่อ |  | 1 | เหมา | 46019.3617 | 46019.3617 | 13805.8085 | 13805.8085 | 59825.1703
3.1.5.9 |  | - ทดสอบ ทำความสะอาด ทาสีทำสัญลักษณ์ท่อ |  | 1 | เหมา | 15339.7873 | 15339.7873 | 4601.9362 | 4601.9362 | 19941.7234
3.1.5.10 |  | - ฉนวนหุ้มท่อน้ำทิ้ง ความหนา 1 ½ " (Drain for UC) |  | 30 | ม. | 70 | 2100 | 40 | 1200 | 3300
3.1.6 |  | ท่อ PVC ชั้น 13.5 ( WS, Air Vent, Chemical ส่วนบำบัด ) |  |  |  |  | 0 |  | 0 | 0
3.1.6.1 |  | - Ø 1/2" |  | 66 | ม. | 10.6825 | 705.045 | 30 | 1980 | 2685.045
3.1.6.2 |  | - Ø 1 1/2" |  | 28 | ม. | 34.3175 | 960.89 | 40 | 1120 | 2080.89
3.1.6.3 |  | - Ø 1" |  | 50 | ม. | 20.355 | 1017.75 | 40 | 2000 | 3017.75
3.1.6.4 |  | - Ø 2" |  | 50 | ม. | 52.485 | 2624.25 | 40 | 2000 | 4624.25
3.1.6.5 |  | - Ø 3" |  | 28 | ม. | 121.1225 | 3391.43 | 75 | 2100 | 5491.43
3.1.6.6 |  | - Ø 4" |  | 16 | ม. | 195.14 | 3122.24 | 120 | 1920 | 5042.24
3.1.6.7 |  | - ข้อต่อ อุปกรณ์ท่อ |  | 1 | เหมา | 4728.642 | 4728.642 | 1418.5926 | 1418.5926 | 6147.2346
3.1.6.8 |  | - เหล็กยึดท่อ |  | 1 | เหมา | 3546.4815 | 3546.4815 | 1063.9444 | 1063.9444 | 4610.4259
3.1.6.9 |  | - ทดสอบ ทำความสะอาด ทาสีทำสัญลักษณ์ท่อ |  | 1 | เหมา | 118.216 | 118.216 | 35.4648 | 35.4648 | 153.6809
3.1.7 |  | Flexible Pipe Connector, Non-Pressure |  |  |  |  | 0 |  | 0 | 0
3.1.7.1 |  | - Ø 2" |  | 4 | ชุด | 199 | 796 | 100 | 400 | 1196
3.1.7.2 |  | - Ø 3" |  | 7 | ชุด | 239 | 1673 | 150 | 1050 | 2723
3.1.7.3 |  | - Ø 4" |  | 8 | ชุด | 299 | 2392 | 200 | 1600 | 3992
3.1.7.4 |  | - Ø 6" |  | 2 | ชุด | 400 | 800 | 300 | 600 | 1400
3.1.8 |  | ฝาปิดสำหรับทำความสะอาดท่อจากพื้น (Floor Clean out) |  |  |  |  | 0 |  | 0 | 0
3.1.8.1 |  | - Ø 2" |  | 14 | ชุด | 865 | 12110 | 200 | 2800 | 14910
3.1.8.2 |  | - Ø 3" |  | 18 | ชุด | 865 | 15570 | 300 | 5400 | 20970
3.1.8.3 |  | - Ø 4" |  | 28 | ชุด | 1000 | 28000 | 400 | 11200 | 39200
3.1.8.4 |  | - Ø 6" |  | 4 | ชุด | 1715 | 6860 | 600 | 2400 | 9260
3.1.9 |  | ฝาปิดสำหรับทำความสะอาดท่อ (Clean out) |  |  |  |  | 0 |  | 0 | 0
3.1.9.1 |  | - Ø 2" |  | 2 | ชุด | 380 | 760 | 100 | 200 | 960
3.1.9.2 |  | - Ø 4" |  | 1 | ชุด | 780 | 780 | 200 | 200 | 980
3.1.10 |  | หัวระบายอากาศ (Air Vent Cap) |  |  |  |  | 0 |  | 0 | 0
3.1.10.1 |  | - Ø 3" |  | 1 | ชุด | 565 | 565 | 300 | 300 | 865
3.1.10.2 |  | - Ø 4" |  | 3 | ชุด | 675 | 2025 | 400 | 1200 | 3225
3.1.11 |  | หัวระบายน้ำที่พื้น (Floor Drain) Ø 2" |  | 7 | ชุด | 520 | 3640 | 200 | 1400 | 5040
| รวมราคางานระบบบำบัดน้ำเสีย - A อาคารปฏิบัติการ | [5 empty] | 1422743.515 |  | 270527.6913 | 1693271.2063
3.2 | B อาคารจัดเก็บพลาสมาและพัสดุ
3.2.1 |  | ถังบำบัดน้ำเสีย (WWTP.4) เติมอากาศทรงกึ่งกลม 6,000 ลิตร ประกอบด้วย |  | 1 | ชุด | 87000 | 87000 | 5000 | 5000 | 92000
|  | - ข้อต่ออ่อน ขนาด 4" พร้อมเข็มขัดรัด จำนวน 2 ชุด |  |  |  |  | 0 |  | 0 | 0
|  | - เครื่องเติมอากาศ 120L/Min 110W/220V Head:1.8m จำนวน 1 เครื่อง |  |  |  |  | 0 |  | 0 | 0
|  | - ผงเร่งเชื้อจุลินทรีย์สำหรับน้ำเสีย จำนวน 1 ถุง |  |  |  |  | 0 |  | 0 | 0
3.2.1.1 |  | - โครงสร้างและฐานรากของถังบำบัด (WWTP.4) |  |  |  |  | 0 |  | 0 | 0
|  | - ดินขุด |  | 36 | ลบ.ม. | 0 | 0 | 112 | 4032 | 4032
|  | - ทรายถม |  | 37 | ลบ.ม. | 327 | 12099 | 112 | 4144 | 16243
|  | - ทรายถมบดอัด |  | 1 | ลบ.ม. | 327 | 327 | 104 | 104 | 431
|  | - คอนกรีตหยาบ 1:3:5 |  | 0.5 | ลบ.ม. | 2096 | 1048 | 426 | 213 | 1261
|  | - คอนกรีต 240 ksc. (ทรงกระบอก) |  | 2 | ลบ.ม. | 2160 | 4320 | 419 | 838 | 5158
|  | - ไม้แบบ ทั่วไป (วัสดุ ใช้ 60%) |  | 1 | ตร.ม. | 350 | 350 | 0 | 0 | 350
|  | - ไม้คร่าวสำหรับยึดไม้แบบทั่วไป (วัสดุคิด 30%) |  | 1 | ลบ.ฟ. | 350 | 350 | 0 | 0 | 350
|  | - งานไม้ค้ำยันไม้แบบทั่วไป (วัสดุ ใช้ 60%) |  | 1 | ต้น | 30 | 30 | 0 | 0 | 30
|  | - งานติดตั้งไม้แบบทั่วไป |  | 2 | ตร.ม. | 0 | 0 | 121 | 242 | 242
|  | - เหล็กเสริม |  |  |  |  | 0 |  | 0 | 0
|  | - DB 12 mm. SD40 |  | 163 | กก. | 20 | 3260 | 3.6 | 586.8 | 3846.8
|  | - ตะปู |  | 1 | กก. | 39 | 39 | 0 | 0 | 39
|  | - ลวดผูกเหล็ก |  | 5 | กก. | 33 | 165 | 0 | 0 | 165
3.2.1.2 |  | - ฝาปิดเหล็กหล่อรับน้ำหนัก 20T (ขนาด Dia. 0.60 ม.(กลม) |  | 1 | ชุด | 8550 | 8550 | 800 | 800 | 9350
3.2.1.3 |  | - ถังสัมผัสคลอรีน CL-400 ประกอบด้วย |  | 1 | ชุด | 53400 | 53400 | 3000 | 3000 | 56400
|  | - Metering pump 0.9 LPH, 17.2 bar จำนวน 1 เครื่อง |  |  |  |  | 0 |  | 0 | 0
|  | - ถังเก็บสารละลายเคมี (PE) ขนาด 100 ลิตร จำนวน 1 ถัง |  |  |  |  | 0 |  | 0 | 0
|  | - คลอรีนน้ำ เข้มข้น 10% (SODIUM HYPOCHLORITE 10%) จำนวน 10 ถัง |  |  |  |  | 0 |  | 0 | 0
3.2.1.4 |  | - ตู้ควบคุมการทำงาน |  | 1 | ชุด | 25000 | 25000 | 1500 | 1500 | 26500
3.2.1.5 |  | - โครงสร้างและฐานรากของถังสัมผัสคลอรีน CL-400 |  |  |  |  | 0 |  | 0 | 0
|  | - ดินขุด |  | 8 | ลบ.ม. | 0 | 0 | 112 | 896 | 896
|  | - ทรายถมบดอัด |  | 10 | ลบ.ม. | 327 | 3270 | 104 | 1040 | 4310
|  | - คอนกรีตหยาบ 1:3:5 |  | 0.5 | ลบ.ม. | 2096 | 1048 | 426 | 213 | 1261
|  | - คอนกรีต 240 ksc. (ทรงกระบอก) |  | 0.2 | ลบ.ม. | 2160 | 432 | 419 | 83.8 | 515.8
|  | - ไม้แบบ ทั่วไป (วัสดุ ใช้ 60%) |  | 1 | ตร.ม. | 350 | 350 | 0 | 0 | 350
|  | - ไม้คร่าวสำหรับยึดไม้แบบทั่วไป (วัสดุคิด 30%) |  | 1 | ลบ.ฟ. | 350 | 350 | 0 | 0 | 350
|  | - งานไม้ค้ำยันไม้แบบทั่วไป (วัสดุ ใช้ 60%) |  | 1 | ต้น | 30 | 30 | 0 | 0 | 30
|  | - งานติดตั้งไม้แบบทั่วไป |  | 2 | ตร.ม. | 0 | 0 | 121 | 242 | 242
|  | - เหล็กเสริม |  |  |  |  | 0 |  | 0 | 0
|  | - DB 12 mm. SD40 |  | 70 | กก. | 20 | 1400 | 3.6 | 252 | 1652
|  | - ตะปู |  | 0.5 | กก. | 39 | 19.5 | 0 | 0 | 19.5
|  | - ลวดผูกเหล็ก |  | 2 | กก. | 33 | 66 | 0 | 0 | 66
3.2.1.6 |  | - ฝาปิดเหล็กหล่อรับน้ำหนัก 20T Heavy Duity (ขนาด Ø 0.50 ม. (กลม) |  | 1 | ชุด | 7550 | 7550 | 800 | 800 | 8350
3.2.1.8 |  | - ตู้ควบคุมการทำงาน |  | 1 | ชุด | 45000 | 45000 | 1500 | 1500 | 46500
3.2.3 |  | ท่อ PVC ชั้น 13.5 ( WS, Air Vent, Chemical ส่วนบำบัด ) |  |  |  |  | 0 |  | 0 | 0
3.2.3.1 |  | - Ø 1/2" |  | 44 | ม. | 10.6825 | 470.03 | 30 | 1320 | 1790.03
3.2.3.2 |  | - Ø 2" |  | 22 | ม. | 52.485 | 1154.67 | 40 | 880 | 2034.67
3.2.3.3 |  | - Ø 3" |  | 22 | ม. | 121.1225 | 2664.695 | 75 | 1650 | 4314.695
3.2.3.4 |  | - ข้อต่อ อุปกรณ์ท่อ |  | 1 | เหมา | 1715.758 | 1715.758 | 514.7274 | 514.7274 | 2230.4854
3.2.3.5 |  | - เหล็กยึดท่อ |  | 1 | เหมา | 1286.8185 | 1286.8185 | 386.0455 | 386.0455 | 1672.8641
3.2.3.6 |  | - ทดสอบ ทำความสะอาด ทาสีทำสัญลักษณ์ท่อ |  | 1 | เหมา | 428.9395 | 428.9395 | 128.6819 | 128.6819 | 557.6214
3.2.4 |  | ท่อ PVC ชั้น 13.5 ( S,W,V,KW,D) |  |  |  |  | 0 |  | 0 | 0
3.2.4.1 |  | - Ø 1-1/2" |  | 70 | ม. | 34.3175 | 2402.225 | 30 | 2100 | 4502.225
3.2.4.2 |  | - Ø 2" |  | 222 | ม. | 52.485 | 11651.67 | 40 | 8880 | 20531.67
3.2.4.3 |  | - Ø 3" |  | 84 | ม. | 121.1225 | 10174.29 | 75 | 6300 | 16474.29
3.2.4.4 |  | - Ø 4" |  | 120 | ม. | 195.14 | 23416.8 | 100 | 12000 | 35416.8
3.2.4.5 |  | - ข้อต่อ อุปกรณ์ท่อ |  | 1 | เหมา | 19057.994 | 19057.994 | 5717.3982 | 5717.3982 | 24775.3922
3.2.4.6 |  | - เหล็กยึดท่อ |  | 1 | เหมา | 14293.4955 | 14293.4955 | 4288.0486 | 4288.0486 | 18581.5441
3.2.4.7 |  | - ทดสอบ ทำความสะอาด ทาสีทำสัญลักษณ์ท่อ |  | 1 | เหมา | 4764.4985 | 4764.4985 | 1429.3496 | 1429.3496 | 6193.8481
3.2.4.8 |  | - ฉนวนหุ้มท่อน้ำทิ้ง ความหนา 1 ½ " (Drain for UC) |  | 16 | ม. | 70 | 1120 | 40 | 640 | 1760
3.2.5 |  | Flexible Pipe Connector , Non-Pressure |  |  |  |  | 0 |  | 0 | 0
3.2.5.1 |  | - Ø 2" |  | 4 | ชุด | 199 | 796 | 100 | 400 | 1196
3.2.5.2 |  | - Ø 3" |  | 4 | ชุด | 239 | 956 | 150 | 600 | 1556
3.2.5.3 |  | - Ø 4" |  | 9 | ชุด | 299 | 2691 | 200 | 1800 | 4491
3.2.6 |  | ช่องสำหรับทำความสะอาดท่อจากพื้น (Floor Cleanout) |  |  |  |  | 0 |  | 0 | 0
3.2.6.1 |  | - Ø 2" |  | 5 | ชุด | 730 | 3650 | 200 | 1000 | 4650
3.2.6.2 |  | - Ø 3" |  | 2 | ชุด | 1000 | 2000 | 300 | 600 | 2600
3.2.6.3 |  | - Ø 4" |  | 4 | ชุด | 1000 | 4000 | 400 | 1600 | 5600
3.2.7 |  | หัวระบายอากาศ (Air Vent Cap) |  |  |  |  | 0 |  | 0 | 0
3.2.7.1 |  | - Ø 2" (แบบติดผนัง) |  | 1 | ชุด | 365 | 365 | 300 | 300 | 665
3.2.7.2 |  | - Ø 3" |  | 1 | ชุด | 565 | 565 | 300 | 300 | 865
3.2.7.3 |  | - Ø 4" |  | 1 | ชุด | 675 | 675 | 400 | 400 | 1075
3.2.8 |  | หัวระบายน้ำที่พื้น (Floor Drain) |  |  |  |  | 0 |  | 0 | 0
3.2.8.1 |  | - Ø 2" |  | 4 | ชุด | 520 | 2080 | 200 | 800 | 2880
| รวมราคางานระบบบำบัดน้ำเสีย - B อาคารจัดเก็บพลาสมาและพัสดุ | [5 empty] | 367833.384 |  | 79520.8512 | 447354.2352
3.3 | C อาคารประกอบ
3.3.1 | อาคารขยะ
3.3.1.1 |  | ถังบำบัดน้ำเสีย เติมอากาศทรงกึ่งกลม 2,600 ลิตร (WWTP.5) ประกอบด้วย |  | 1 | ชุด | 51000 | 51000 | 5000 | 5000 | 56000
|  | - ข้อต่ออ่อน ขนาด 4" พร้อมเข็มขัดรัด จำนวน 2 ชุด |  |  |  |  | 0 |  | 0 | 0
|  | - เครื่องเติมอากาศ 50L/Min 44W/220V Head:1.8m จำนวน 1 เครื่อง |  |  |  |  | 0 |  | 0 | 0
|  | - ผงเร่งเชื้อจุลินทรีย์สำหรับน้ำเสีย จำนวน 1 ถุง |  |  |  |  | 0 |  | 0 | 0
3.3.1.1.1 |  | - โครงสร้างและฐานรากของถังบำบัด (WWTP.5) |  |  |  |  | 0 |  | 0 | 0
|  | - ดินขุด |  | 7 | ลบ.ม. | 0 | 0 | 112 | 784 | 784
|  | - ทรายถมบดอัด |  | 0.5 | ลบ.ม. | 327 | 163.5 | 112 | 56 | 219.5
|  | - ทรายถมบดอัด |  | 6 | ลบ.ม. | 327 | 1962 | 104 | 624 | 2586
|  | - คอนกรีตหยาบ 1:3:5 |  | 0.15 | ลบ.ม. | 2096 | 314.4 | 426 | 63.9 | 378.3
|  | - คอนกรีต 240 ksc. (ทรงกระบอก) |  | 0.4 | ลบ.ม. | 2160 | 864 | 327 | 130.8 | 994.8
|  | - ไม้แบบ ทั่วไป (วัสดุ ใช้ 60%) |  | 0.6 | ตร.ม. | 350 | 210 | 0 | 0 | 210
|  | - ไม้คร่าวสำหรับยึดไม้แบบทั่วไป (วัสดุคิด 30%) |  | 0.2 | ลบ.ฟ. | 350 | 70 | 0 | 0 | 70
|  | - งานไม้ค้ำยันไม้แบบทั่วไป (วัสดุ ใช้ 60%) |  | 0.6 | ต้น | 30 | 18 | 0 | 0 | 18
|  | - งานติดตั้งไม้แบบทั่วไป |  | 1 | ตร.ม. | 0 | 0 | 121 | 121 | 121
|  | - เหล็กเสริม |  |  |  |  | 0 |  | 0 | 0
|  | - RB 9 mm. SR 24 |  | 14 | กก. | 21 | 294 | 4.4 | 61.6 | 355.6
|  | - ตะปู |  | 0.25 | กก. | 39 | 9.75 | 0 | 0 | 9.75
|  | - ลวดผูกเหล็ก |  | 0.5 | กก. | 33 | 16.5 | 0 | 0 | 16.5
3.3.1.1.2 |  | - ฝาปิดเหล็กหล่อรับน้ำหนัก 20T Heavy Duity (ขนาด Ø 0.60 ม. (กลม) |  | 1 | ชุด | 8550 | 8550 | 800 | 800 | 9350
3.3.1.1.3 |  | - ถังสัมผัสคลอรีน CL-200 ประกอบด้วย |  | 1 | ชุด | 26400 | 26400 | 800 | 800 | 27200
|  | - Metering pump 0.9 LPH, 17.2 bar จำนวน 1 เครื่อง |  |  |  |  | 0 |  | 0 | 0
|  | - ถังเก็บสารละลายเคมี (PE) ขนาด 100 ลิตร จำนวน 1 ถัง |  |  |  |  | 0 |  | 0 | 0
|  | - คลอรีนน้ำ เข้มข้น 10% (SODIUM HYPOCHLORITE 10%) จำนวน 10 ถัง |  |  |  |  | 0 |  | 0 | 0
3.3.1.1.4 |  | - ตู้ควบคุมการทำงาน |  | 1 | ชุด | 25000 | 25000 | 1000 | 1000 | 26000
3.3.1.1.5 |  | - โครงสร้างและฐานรากของถังสัมผัสคลอรีน CL-200 |  |  |  |  | 0 |  | 0 | 0
|  | - ดินขุด |  | 1.5 | ลบ.ม. | 0 | 0 | 112 | 168 | 168
|  | - ทรายถมบดอัด |  | 0.2 | ลบ.ม. | 327 | 65.4 | 112 | 22.4 | 87.8
|  | - ทรายถมบดอัด |  | 1.5 | ลบ.ม. | 327 | 490.5 | 104 | 156 | 646.5
|  | - คอนกรีตหยาบ 1:3:5 |  | 0.05 | ลบ.ม. | 2096 | 104.8 | 426 | 21.3 | 126.1
|  | - คอนกรีต 240 ksc. (ทรงกระบอก) |  | 0.15 | ลบ.ม. | 2160 | 324 | 327 | 49.05 | 373.05
|  | - ไม้แบบ ทั่วไป (วัสดุ ใช้ 60%) |  | 0.4 | ตร.ม. | 350 | 140 | 0 | 0 | 140
|  | - ไม้คร่าวสำหรับยึดไม้แบบทั่วไป (วัสดุคิด 30%) |  | 0.15 | ลบ.ฟ. | 350 | 52.5 | 0 | 0 | 52.5
|  | - งานไม้ค้ำยันไม้แบบทั่วไป (วัสดุ ใช้ 60%) |  | 0.4 | ต้น | 30 | 12 | 0 | 0 | 12
|  | - งานติดตั้งไม้แบบทั่วไป |  | 0.6 | ตร.ม. | 0 | 0 | 121 | 72.6 | 72.6
|  | - เหล็กเสริม |  |  |  |  | 0 |  | 0 | 0
|  | - RB 9 mm. SR 24 |  | 5 | กก. | 21 | 105 | 4.4 | 22 | 127
|  | - ตะปู |  | 0.15 | กก. | 39 | 5.85 | 0 | 0 | 5.85
|  | - ลวดผูกเหล็ก |  | 0.2 | กก. | 33 | 6.6 | 0 | 0 | 6.6
3.3.1.1.6 |  | - ฝาปิดเหล็กหล่อรับน้ำหนัก 20T Heavy Duity (ขนาด Ø 0.50 ม. (กลม) |  | 1 | ชุด | 7550 | 7550 | 800 | 800 | 8350
3.3.1.2 |  | ท่อ PVC ชั้น 13.5 (WS, Air Vent, Chemical ส่วนบำบัด) |  |  |  |  | 0 |  | 0 | 0
3.3.1.2.1 |  | - Ø 1/2" |  | 22 | ม. | 10.6825 | 235.015 | 30 | 660 | 895.015
3.3.1.2.2 |  | - Ø 1" |  | 5 | ม. | 20.355 | 101.775 | 30 | 150 | 251.775
3.3.1.2.3 |  | - Ø 2" |  | 5 | ม. | 52.485 | 262.425 | 40 | 200 | 462.425
3.3.1.2.4 |  | - Ø 3" |  | 9 | ม. | 121.1225 | 1090.1025 | 75 | 675 | 1765.1025
3.3.1.2.5 |  | - Ø 4" |  | 18 | ม. | 195.14 | 3512.52 | 120 | 2160 | 5672.52
3.3.1.2.6 |  | - ข้อต่อ อุปกรณ์ท่อ |  | 1 | เหมา | 2080.735 | 2080.735 | 624.2205 | 624.2205 | 2704.9555
3.3.1.2.7 |  | - เหล็กยึดท่อ |  | 1 | เหมา | 1560.5512 | 1560.5512 | 468.1654 | 468.1654 | 2028.7166
3.3.1.2.8 |  | - ทดสอบ ทำความสะอาด ทาสีทำสัญลักษณ์ท่อ |  | 1 | เหมา | 520.1838 | 520.1838 | 156.0551 | 156.0551 | 676.2389
3.3.1.3 |  | ช่องระบายนื้ที่พื้น (Floor Drain) |  |  |  |  | 0 |  | 0 | 0
3.3.1.3.1 |  | - Ø 4" |  | 2 | ชุด | 850 | 1700 | 200 | 400 | 2100
3.3.1.3.2 |  | - Ø 3" |  | 1 | ชุด | 550 | 550 | 300 | 300 | 850
3.3.1.4 |  | ท่อยางอ่อน (Rubber Flex) |  |  |  |  | 0 |  | 0 | 0
3.3.1.4.1 |  | - Ø 2" |  | 2 | ชุด | 199 | 398 | 100 | 200 | 598
3.3.1.4.2 |  | - Ø 4" |  | 2 | ชุด | 299 | 598 | 200 | 400 | 998
3.3.1.5 |  | ช่องสำหรับทำความสะอาดท่อจากพื้น (Floor Cleanout) Ø 4" |  | 1 | ชุด | 1000 | 1000 | 400 | 400 | 1400
| รวมราคางานระบบบำบัดน้ำเสีย - C อาคารประกอบ | [5 empty] | 137338.1075 |  | 17546.091 | 154884.1985
| รวมราคางานระบบำบัดน้ำเสีย | [5 empty] | 1927915.0065 |  | 367594.6335 | 2295509.64
4 | งานระบบระบายน้ำฝน (Rain Water System)
4.1 | A อาคารปฎิบัติการ
4.1.1 |  | ท่อ PVC ชั้น 8.5 ( RL) (รวม ไปถึงท่อ D ของห้องเย็นด้วย)
4.1.1.2 |  | - Ø 3" |  | 215 | ม. | 79.7375 | 17143.5625 | 75 | 16125 | 33268.5625
4.1.1.3 |  | - ข้อต่อ อุปกรณ์ท่อ |  | 1 | เหมา | 6857.425 | 6857.425 | 2057.2275 | 2057.2275 | 8914.6525
4.1.1.4 |  | - เหล็กยึดท่อ |  | 1 | เหมา | 5143.0687 | 5143.0687 | 1542.9206 | 1542.9206 | 6685.9894
4.1.1.5 |  | - ทดสอบ ทำความสะอาด ทาสีทำสัญลักษณ์ท่อ |  | 1 | เหมา | 1714.3563 | 1714.3563 | 514.3069 | 514.3069 | 2228.6631
4.1.2 |  | ท่อยางอ่อน (Rubber Flex) |  |  |  |  | 0 |  | 0 | 0
4.1.2.1 |  | - Ø 3" |  | 12 | ชุด | 239 | 2868 | 150 | 1800 | 4668
4.1.3 |  | ช่องระบายน้ำฝน (Roof Drain) |  |  |  |  | 0 |  | 0 | 0
4.1.3.1 |  | - Ø 3" |  | 24 | ชุด | 850 | 20400 | 300 | 7200 | 27600
| รวมราคางานระบบระบายน้ำฝน (Rain Water System) - A อาคารปฏิบัติการ | [5 empty] | 54126.4125 |  | 29239.455 | 83365.8675
4.2 | B อาคารจัดเก็บพลาสมาและพัสดุ
4.2.1 |  | ท่อ PVC ชั้น 8.5 ( RL) (รวม ไปถึงท่อ D ของห้องเย็นด้วย)
4.2.1.1 |  | - Ø 3" |  | 75 | ม. | 79.7375 | 5980.3125 | 75 | 5625 | 11605.3125
4.2.1.2 |  | - ข้อต่อ อุปกรณ์ท่อ |  | 1 | เหมา | 2392.125 | 2392.125 | 717.6375 | 717.6375 | 3109.7625
4.2.1.3 |  | - เหล็กยึดท่อ |  | 1 | เหมา | 1794.0938 | 1794.0938 | 538.2281 | 538.2281 | 2332.3219
4.2.1.4 |  | - ทดสอบ ทำความสะอาด ทาสีทำสัญลักษณ์ท่อ |  | 1 | เหมา | 598.0312 | 598.0312 | 179.4094 | 179.4094 | 777.4406
4.2.2 |  | ท่อยางอ่อน (Rubber Flex) |  |  |  |  | 0 |  | 0 | 0
4.2.2.1 |  | - Ø 3" |  | 8 | ชุด | 239 | 1912 | 150 | 1200 | 3112
4.2.3 |  | ช่องระบายน้ำฝน (Roof Drain) |  |  |  |  | 0 |  | 0 | 0
4.2.3.2 |  | - Ø 3" |  | 11 | ชุด | 850 | 9350 | 300 | 3300 | 12650
| รวมราคางานระบบระบายน้ำฝน (Rain Water System) - B อาคารจัดเก็บพลาสมาและพัสดุ | [5 empty] | 22026.5625 |  | 11560.275 | 33586.8375
4.3 | C อาคารประกอบ
4.3.1 | อาคารขยะ
4.3.1.1 |  | ท่อ PVC ชั้น 8.5 ( RL)
4.3.1.1.1 |  | - Ø 3" |  | 20 | ม. | 79.7375 | 1594.75 | 75 | 1500 | 3094.75
4.3.1.1.2 |  | - ข้อต่อ อุปกรณ์ท่อ |  | 1 | เหมา | 637.9 | 637.9 | 191.37 | 191.37 | 829.27
4.3.1.1.3 |  | - เหล็กยึดท่อ |  | 1 | เหมา | 478.425 | 478.425 | 143.5275 | 143.5275 | 621.9525
4.3.1.1.4 |  | - ทดสอบ ทำความสะอาด ทาสีทำสัญลักษณ์ท่อ |  | 1 | เหมา | 159.475 | 159.475 | 47.8425 | 47.8425 | 207.3175
4.3.1.2 |  | ท่อยางอ่อน (Rubber Flex) |  |  |  |  | 0 |  | 0 | 0
4.3.1.2.1 |  | - Ø 3" |  | 3 | ชุด | 239 | 717 | 150 | 450 | 1167
4.3.1.3 |  | ช่องระบายน้ำฝน (Roof Drain) |  |  |  |  | 0 |  | 0 | 0
4.3.1.3.1 |  | - Ø 3" |  | 3 | ชุด | 850 | 2550 | 300 | 900 | 3450
| รวมราคางานระบบระบายน้ำฝน (Rain Water System) - C อาคารประกอบ | [5 empty] | 6137.55 |  | 3232.74 | 9370.29
| รวมราคางานระบบระบายน้ำฝน (Rain Water System) | [5 empty] | 82290.525 |  | 44032.47 | 126322.995
5 | งานระบบดับเพลิง (Fire Protection System)
5.1 | A อาคารปฎิบัติการ
5.1.1 |  | ท่อเหล็กดำ Sch.40 A53, GR.A มีตะเข็บ
5.1.1.1 |  | - Ø 1" |  | 8 | ม. | 89.3333 | 714.6667 | 45 | 360 | 1074.6667
5.1.1.2 |  | - Ø 2 1/2" |  | 8 | ม. | 322.3333 | 2578.6667 | 150 | 1200 | 3778.6667
5.1.1.3 |  | - Ø 4" |  | 20 | ม. | 641.6667 | 12833.3333 | 280 | 5600 | 18433.3333
5.1.1.4 |  | - ข้อต่อ อุปกรณ์ท่อ |  | 1 | เหมา | 8063.3333 | 8063.3333 | 2419 | 2419 | 10482.3333
5.1.1.5 |  | - เหล็กยึดท่อ |  | 1 | เหมา | 3225.3333 | 3225.3333 | 967.6 | 967.6 | 4192.9333
5.1.1.6 |  | - ทดสอบ ทำความสะอาด ทำสัญลักษณ์ท่อ |  | 1 | เหมา | 1612.6667 | 1612.6667 | 483.8 | 483.8 | 2096.4667
5.1.1.7 |  | - ทาสีท่อดับเพลิง |  | 1 | เหมา | 4838 | 4838 | 1451.4 | 1451.4 | 6289.4
5.1.3 |  | Flexible Pipe Connector (Pressure) Ø 4" |  | 1 | ชุด | 5000 | 5000 | 800 | 800 | 5800
5.1.4 |  | Automatic Air Vent Ø 1/2" |  | 1 | ชุด | 2600 | 2600 | 100 | 100 | 2700
5.1.5 |  | Fire Hose Cabinet |  | 4 | ชุด | 35000 | 140000 | 3000 | 12000 | 152000
5.1.6 |  | BF2000 Portable Fire Extinguisher @ 15 lbs. |  | 9 | ชุด | 2900 | 26100 | 100 | 900 | 27000
| รวมราคางานระบบดับเพลิง (Fire Protection System) - A อาคารปฏิบัติการ | [5 empty] | 207566 |  | 26281.8 | 233847.8
5.2 | B อาคารจัดเก็บพลาสมาและพัสดุ
5.2.1 |  | ท่อเหล็กดำ Sch.40 A53, GR.A มีตะเข็บ
5.2.1.1 |  | - Ø 1" |  | 2 | ม. | 89.3333 | 178.6667 | 45 | 90 | 268.6667
5.2.1.2 |  | - Ø 2 1/2" |  | 2 | ม. | 322.3333 | 644.6667 | 150 | 300 | 944.6667
5.2.1.3 |  | - Ø 4" |  | 8 | ม. | 641.6667 | 5133.3333 | 280 | 2240 | 7373.3333
5.2.1.4 |  | - ข้อต่อ อุปกรณ์ท่อ |  | 1 | เหมา | 2978.3333 | 2978.3333 | 893.5 | 893.5 | 3871.8333
5.2.1.5 |  | - เหล็กยึดท่อ |  | 1 | เหมา | 1191.3333 | 1191.3333 | 357.4 | 357.4 | 1548.7333
5.2.1.6 |  | - ทดสอบ ทำความสะอาด ทำสัญลักษณ์ท่อ |  | 1 | เหมา | 595.6667 | 595.6667 | 178.7 | 178.7 | 774.3667
5.2.1.7 |  | - ทาสีท่อดับเพลิง |  | 1 | เหมา | 1787 | 1787 | 536.1 | 536.1 | 2323.1
5.2.2 |  | Butterfly Valve Ø 4" |  | 1 | ชุด | 6350 | 6350 | 800 | 800 | 7150
5.2.3 |  | Check Valve Ø 4" |  | 1 | ชุด | 3900 | 3900 | 800 | 800 | 4700
5.2.4 |  | Flexible Pipe Connector (Pressure) Ø 4" |  | 2 | ชุด | 5000 | 10000 | 800 | 1600 | 11600
5.2.5 |  | Automatic Air Vent Ø 1/2" |  | 1 | ชุด | 2600 | 2600 | 100 | 100 | 2700
5.2.6 |  | Fire Hose Cabinet |  | 2 | ชุด | 25000 | 50000 | 3000 | 6000 | 56000
5.2.7 |  | BF2000 Automatic Fire Extinguisher @ 15 lbs. (แบบติดฝ้าเพดาน) |  | 1 | ชุด | 6500 | 6500 | 300 | 300 | 6800
5.2.8 |  | BF2000 Portable Fire Extinguisher @ 15 lbs. |  | 4 | ชุด | 2950 | 11800 | 100 | 400 | 12200
| รวมราคางานระบบดับเพลิง (Fire Protection System) - B อาคารจัดเก็บพลาสมาและพัสดุ | [5 empty] | 103659 |  | 14595.7 | 118254.7
5.3 | C อาคารประกอบ
5.3.1 | อาคารขยะ
5.3.1.1 |  | BF2000 Portable Fire Extinguisher @ 15 lbs. |  | 2 | ชุด | 2950 | 5900 | 100 | 200 | 6100
| รวมราคางานระบบดับเพลิง (Fire Protection System) - C อาคารประกอบ | [5 empty] | 5900 |  | 200 | 6100
| รวมราคางานระบบดับเพลิง (Fire Protection System) | [5 empty] | 317125 |  | 41077.5 | 358202.5
6 | งานระบบไฟฟ้าและควบคุม (Electrical & Control System)
6.1 | A อาคารปฎิบัติการ
6.1.1 |  | ท่อร้อยสายไฟฟ้าชนิด IMC (IMC Conduit)
6.1.1.1 |  | - Ø 3/4" |  | 60 | ม. | 101.7333 | 6104 | 28 | 1680 | 7784
6.1.1.2 |  | Fitting |  | 1 | เหมา | 793.52 | 793.52 | 218.4 | 218.4 | 1011.92
6.1.1.3 |  | Hanger & Support |  | 1 | เหมา | 1220.8 | 1220.8 | 336 | 336 | 1556.8
6.1.2 |  | สายไฟฟ้าชนิด IEC 01, 750V 70 oC |  |  |  |  | 0 |  | 0 | 0
6.1.2.1 |  | - 2.5 มม² |  | 90 | ม. | 8.77 | 789.3 | 7 | 630 | 1419.3
6.1.2.2 |  | - 4 มม² |  | 30 | ม. | 13.24 | 397.2 | 10 | 300 | 697.2
6.1.2.3 |  | อุปกรณ์ประกอบ |  | 1 | เหมา | 59.325 | 59.325 | 46.5 | 46.5 | 105.825
| รวมราคางานระบบไฟฟ้าและควบคุม (Electrical & Control System) - A อาคารปฎิบัติการ | [5 empty] | 9364.145 |  | 3210.9 | 12575.045
6.2 | B อาคารจัดเก็บพลาสมาและพัสดุ
6.2.1 |  | ท่อร้อยสายไฟฟ้าชนิด IMC (IMC Conduit) |  | 0 |  |  | 0 |  | 0 | 0
6.2.1.1 |  | - Ø 3/4" |  | 30 | ม. | 101.7333 | 3052 | 28 | 840 | 3892
6.2.1.2 |  | - Ø 1" |  | 20 | ม. | 149.5667 | 2991.3333 | 32 | 640 | 3631.3333
6.2.1.3 |  | Fitting |  | 1 | เหมา | 785.6333 | 785.6333 | 192.4 | 192.4 | 978.0333
6.2.1.4 |  | Hanger & Support |  | 1 | เหมา | 1208.6667 | 1208.6667 | 296 | 296 | 1504.6667
6.2.2 |  | สายไฟฟ้าชนิด IEC 01, 750V 70 oC |  |  |  |  | 0 |  | 0 | 0
6.2.2.1 |  | - 2.5 มม² |  | 30 | ม. | 8.77 | 263.1 | 7 | 210 | 473.1
6.2.2.2 |  | - 4 มม² |  | 120 | ม. | 13.24 | 1588.8 | 10 | 1200 | 2788.8
6.2.2.3 |  | - 6 มม² |  | 40 | ม. | 21.79 | 871.6 | 12 | 480 | 1351.6
6.2.2.4 |  | อุปกรณ์ประกอบ |  | 1 | เหมา | 136.175 | 136.175 | 94.5 | 94.5 | 230.675
6.2.3 |  | Mimic Board (Stainless Plate) |  | 1 | ชุด | 15000 | 15000 | 2000 | 2000 | 17000
6.2.4 |  | Water Level Sensor |  | 3 | ชุด | 6500 | 19500 | 500 | 1500 | 21000
| รวมราคางานระบบไฟฟ้าและควบคุม (Electrical & Control System) - B อาคารจัดเก็บพลาสมาและพัสดุ | [5 empty] | 45397.3083 |  | 7452.9 | 52850.2083
6.3 | C อาคารประกอบ
6.3.1 |  | ท่อร้อยสายไฟฟ้าชนิด IMC (IMC Conduit)
6.3.1.1 |  | - Ø 3/4" |  | 30 | ม. | 101.7333 | 3052 | 28 | 840 | 3892
6.3.1.2 |  | Fitting |  | 1 | เหมา | 396.76 | 396.76 | 109.2 | 109.2 | 505.96
6.3.1.3 |  | Hanger & Support |  | 1 | เหมา | 610.4 | 610.4 | 168 | 168 | 778.4
6.3.2 |  | สายไฟฟ้าชนิด IEC 01, 750V 70 oC |  |  |  |  | 0 |  | 0 | 0
6.3.2.1 |  | - 2.5 มม² |  | 90 | ม. | 8.77 | 789.3 | 7 | 630 | 1419.3
6.3.2.2 |  | อุปกรณ์ประกอบ |  | 1 | เหมา | 39.465 | 39.465 | 31.5 | 31.5 | 70.965
| รวมราคางานระบบไฟฟ้าและควบคุม (Electrical & Control System) - C อาคารประกอบ | [5 empty] | 4887.925 |  | 1778.7 | 6666.625
| รวมราคางานระบบไฟฟ้าและควบคุม (Electrical & Control System) | [5 empty] | 59649.3783 |  | 12442.5 | 72091.8783
7 | งานระบบป้องกันไฟและควันลาม (Fire Barrier System)
7.1 | A อาคารปฎิบัติการ
7.1.1 |  | ระบบป้องกันไฟและควันลาม (Fire Barrier System) |  | 1 | เหมา | 40000 | 40000 | 10000 | 10000 | 50000
| รวมราคาระบบป้องกันไฟและควันลาม (Fire Barrier System) - A อาคารปฏิบัติการ | [5 empty] | 40000 |  | 10000 | 50000
7.2 | B อาคารจัดเก็บพลาสมาและพัสดุ
7.2.1 |  | ระบบป้องกันไฟและควันลาม (Fire Barrier System) |  | 1 | เหมา | 10000 | 10000 | 2500 | 2500 | 12500
| รวมราคาระบบป้องกันไฟและควันลาม (Fire Barrier System) - B อาคารจัดเก็บพลาสมาและพัสดุ | [5 empty] | 10000 |  | 2500 | 12500
| รวมราคาระบบป้องกันไฟและควันลาม (Fire Barrier System) | [5 empty] | 50000 |  | 12500 | 62500
หน่วย
หน่วย
หน่วย
หน่วย
หน่วย
หน่วย
หน่วย
หน่วย

## ปร.4IN-OK (hidden)
แบบ ปร.4 (ก) แผ่นที่ ...../.....
บัญชีแสดงรายการก่อสร้างสำหรับงานก่อสร้างอาคาร
□ | ชื่อโครงการ |  | 0
□ | เจ้าของโครงการ |  | ศูนย์บริการโลหิตแห่งชาติ สภากาชาดไทย
□ | หมวดงาน |  | งานตกแต่งภายใน
ลำดับ | รายการ |  |  | ปริมาณ | หน่วย | ค่าวัสดุ |  | ค่าแรงงาน |  | รวม | หมายเหตุ
[6 empty] | ราคาต่อหน่วย | จำนวนเงิน | ราคาต่อหน่วย | จำนวนเงิน | ค่าวัสดุและแรงงาน
หมวดงานตกแต่งภายใน
1 |  | งานเฟอร์นิเจอร์ติดตาย |  | 1 | งาน |  | 5787205 |  | 2486423.75 | 8273628.75
2 |  | งานผ้าม่าน |  | 1 | งาน |  | 133196 |  | 0 | 133196
3 |  | งานป้าย |  | 1 | งาน |  | 17000 |  | 0 | 17000
| รวมราคาหมวดงานตกแต่งภายใน | [5 empty] | 5937401 |  | 2486423.75 | 8423824.75 |  |  |  |  | 10529.7809 | 10853255.8079 | 4972196.6057 | -5881059.2022
1 | งานเฟอร์นิเจอร์ติดตาย
1.1 | A อาคารปฎิบัติการ
ชั้น 1
1.1.1 | 1B01 | เคาน์เตอร์ประชาสัมพันธ์ + งานผิวตกแต่งเหนือเคาน์เตอร์ |  | 1 | ชุด | 136000 | 136000 | 64600 | 64600 | 200600 |  | 200600 | 0 | 0
1.1.2 | 1B02 | เคาน์เตอร์ลงทะเบียน |  | 2 | ชุด | 28000 | 56000 | 12000 | 24000 | 80000 |  | 80000 | 0 | 0
1.1.3 | 1B03 | ซุ้มกรอบรูป |  | 12.5 | ตร.ม. | 4550 | 56875 | 1950 | 24375 | 81250 |  | 81280 | -30 | 0
1.1.4 | 1B04 | เคาน์เตอร์ปฎิบัติงาน |  | 1 | ชุด | 61250 | 61250 | 26250 | 26250 | 87500 |  | 87500 | 0 | 0
1.1.5 | 1B05 | เคาน์เตอร์เก็บของ + ตู้ลอยเก็บเอกสาร |  | 1 | ชุด | 68600 | 68600 | 29400 | 29400 | 98000 |  | 98000 | 0 | 0
1.1.6 | 1B06 | เคาน์เตอร์ชุดแพนทรี |  | 1 | ชุด | 29400 | 29400 | 12600 | 12600 | 42000 |  | 42000 | 0 | 0 | 227 | 21.95 | 248.95
1.1.7 | 1B07 | งานตกแต่งผนัง |  | 22 | ตร.ม. | 3850 | 84700 | 1650 | 36300 | 121000 |  | 121000 | 0 | 0 | 227 | 21.95 | 248.95
1.1.8 | 1B08 | งานตกแต่งผนัง |  | 22 | ตร.ม. | 3850 | 84700 | 1650 | 36300 | 121000 |  | 121000 | 0 | 0
1.1.9 | 1B09 | งานตกแต่งผนัง |  | 17.2 | ตร.ม. | 3850 | 66220 | 1650 | 28380 | 94600 |  | 94600 | 0 | 0 | 227 | 21.95 | 248.95
1.1.10 | 1B10 | งานตกแต่งผนัง |  | 16.5 | ตร.ม. | 3850 | 63525 | 1650 | 27225 | 90750 |  | 90750 | 0 | 0
1.1.11 | 1B11 | งานตกแต่งผนัง |  | 9 | ตร.ม. | 3850 | 34650 | 1650 | 14850 | 49500 |  | 49500 | 0 | 0 | 227 | 21.95 | 248.95
1.1.12 | 1B12 | งานตกแต่งซุ้มประตู |  | 1 | ชุด | 21000 | 21000 | 9000 | 9000 | 30000 |  | 30000 | 0 | 0 | 227 | 21.95 | 248.95
1.1.13 | 1B13 | งานตกแต่งผนัง |  | 7.8 | ตร.ม. | 3850 | 30030 | 1650 | 12870 | 42900 |  | 42900 | 0 | 0 | 227 | 21.95 | 248.95
1.1.14 | 1B14 | โต๊ะทำงาน |  | 1 | ชุด | 28420 | 28420 | 12180 | 12180 | 40600 |  | 40600 | 0 | 0 | 227 | 21.95 | 248.95
1.1.15 | 1B15 | ตู้เก็บเอกสาร |  | 1 | ชุด | 89320 | 89320 | 38280 | 38280 | 127600 |  | 127600 | 0 | 0
1.1.16 | 1B16 | เคาน์เตอร์ทำงาน + ตู้ลอยเก็บเอกสาร |  | 1 | ชุด | 98000 | 98000 | 42000 | 42000 | 140000 |  | 140000 | 0 | 0
1.1.17 | 1B17 | ตู้ลอบเก็บเอกสาร |  | 1 | ชุด | 21840 | 21840 | 9360 | 9360 | 31200 |  | 31200 | 0 | 0
1.1.18 | 1B18 | เคาน์เตอร์อ่างล้างมือ |  | 1 | ชุด | 6720 | 6720 | 1720 | 1720 | 8440 |  | 8440 | 0 | 0
1.1.19 | 1B19 | โต๊ะทำงาน |  | 1 | ชุด | 25200 | 25200 | 10800 | 10800 | 36000 |  | 36000 | 0 | 0 | 227 | 21.95 | 248.95
1.1.20 | 1B20 | ตู้เก็บเอกสาร |  | 1 | ชุด | 46200 | 46200 | 19800 | 19800 | 66000 |  | 66000 | 0
1.1.21 | 1B21 | ตู้ลอยเก็บเอกสาร |  | 1 | ชุด | 16800 | 16800 | 7200 | 7200 | 24000 |  | 24000 | 0
1.1.22 | 1B22 | เคาร์เตอร์อ่างล้างมือ |  | 1 | ชุด | 6720 | 6720 | 1720 | 1720 | 8440 |  | 8440 | 0
1.1.23 | 1B23 | เคาร์เตอร์ทำงาน + ตู้ลอยเก็บเอกสาร |  | 1 | ชุด | 142100 | 142100 | 60900 | 60900 | 203000 |  | 203000 | 0
1.1.24 | 1B24 | โต๊ะกลางทำงาน |  | 1 | ชุด | 45360 | 45360 | 19440 | 19440 | 64800 |  | 64800 | 0
1.1.25 | 1B25 | โต๊ะกลางทำงาน |  | 1 | ชุด | 22680 | 22680 | 9720 | 9720 | 32400 |  | 32400 | 0
1.1.26 | 1B26 | เคาน์เตอร์อ่างล้างมือ + ตู้ลอยเก็บของ |  | 1 | ชุด | 19600 | 19600 | 8400 | 8400 | 28000 |  | 28000 | 0
1.1.27 | 1B27 | ตู้รองเท้า |  | 1 | ชุด | 34650 | 34650 | 14850 | 14850 | 49500 |  | 49500 | 0
1.1.28 | 1B28 | เก้าอี้โซฟา |  | 1 | ชุด | 8400 | 8400 | 3600 | 3600 | 12000 |  | 12000 | 0
1.1.29 | 1B29 | ตู้เอกสาร |  | 1 | ชุด | 13860 | 13860 | 5940 | 5940 | 19800 |  | 19800 | 0
1.1.30 | 1B30 | ชั้นไม้ติดผนัง |  | 1 | ชุด | 3990 | 3990 | 1710 | 1710 | 5700 |  | 5700 | 0
1.1.31 | 1B31 | ตู้เสื้อผ้า + โต๊ะเครื่องแป้ง |  | 1 | ชุด | 29400 | 29400 | 12600 | 12600 | 42000 |  | 42000 | 0
1.1.32 | 1B32 | ตกแต่งหลุมฝ้าห้องโถง |  | 25.4 | ตร.ม. | 3150 | 80010 | 1350 | 34290 | 114300 |  | 114300 | 0
1.1.33 | 1B33 | โต๊ะกลาง |  | 4 | ชุด | 3150 | 12600 | 1350 | 5400 | 18000 |  | 18000 | 0
| ชั้น 2 | [5 empty] | 0 |  | 0 |  |  |  |  | 0
1.1.34 | 2B01 | เคาน์เตอร์ทำงาน + ตู้ลอยเก็บเอกสาร |  | 1 | ชุด | 94080 | 94080 | 40320 | 40320 | 134400 |  | 134400 | 0 | 0 | 227 | 21.95 | 248.95
1.1.35 | 2B02 | เคาน์เตอร์ |  | 1 | ชุด | 13440 | 13440 | 5760 | 5760 | 19200 |  | 19200 | 0 | 0
1.1.36 | 2B03 | เคาน์เตอร์ |  | 1 | ชุด | 26880 | 26880 | 11520 | 11520 | 38400 |  | 38400 | 0 | 0 | 227 | 21.95 | 248.95
1.1.37 | 2B04 | เคาน์เตอร์ทำงาน + ตู้ลอยเก็บเอกสาร |  | 1 | ชุด | 94080 | 94080 | 40320 | 40320 | 134400 |  | 134400 | 0 | 0
1.1.38 | 2B05 | เคาน์เตอร์อ่างล้างมือ |  | 1 | ชุด | 12600 | 12600 | 5400 | 5400 | 18000 |  | 18000 | 0 | 0 | 227 | 21.95 | 248.95
1.1.39 | 2B06 | โต๊ะทำงาน + ตู้ลอย |  | 1 | ชุด | 29400 | 29400 | 12600 | 12600 | 42000 |  | 42000 | 0 | 0 | 227 | 21.95 | 248.95
1.1.40 | 2B07 | โต๊ะกลางทำงาน |  | 1 | ชุด | 45360 | 45360 | 19440 | 19440 | 64800 |  | 64800 | 0 | 0 | 227 | 21.95 | 248.95
1.1.41 | 2B08 | ตู้วางเครื่องจักร |  | 1 | ชุด | 66150 | 66150 | 28850 | 28850 | 95000 |  | 94500 | 500 | 0
1.1.42 | 2B09 | โต๊ะกลางทำงาน |  | 1 | ชุด | 45360 | 45360 | 19440 | 19440 | 64800 |  | 64800 | 0 | 0
1.1.43 | 2B10 | โต๊ะกลางทำงาน |  | 1 | ชุด | 45360 | 45360 | 19440 | 19440 | 64800 |  | 64800 | 0 | 0
1.1.44 | 2B11 | โต๊ะกลางทำงาน |  | 1 | ชุด | 45360 | 45360 | 19440 | 19440 | 64800 |  | 64800 | 0 | 0
1.1.45 | 2B12 | โต๊ะคอมพิวเตอร์ |  | 1 | ชุด | 22680 | 22680 | 9720 | 9720 | 32400 |  | 32400 | 0 | 0
1.1.46 | 2B13 | โต๊ะวางเครื่องจักร + ตู้ลอย |  | 1 | ชุด | 33320 | 33320 | 14280 | 14280 | 47600 |  | 95200 | -47600
1.1.47 | 2B14 | เคาน์เตอร์ทำงาน + ตู้ลอยเก็บของ |  | 1 | ชุด | 47040 | 47040 | 20160 | 20160 | 67200 |  | 67200 | 0
1.1.48 | 2B15 | เคาน์เตอร์อ่างล้างสารเคมี + ล้างมือ |  | 1 | ชุด | 61250 | 61250 | 26250 | 26250 | 87500 |  | 87500 | 0
1.1.49 | 2B16 | ตู้เอกสาร |  | 1 | ชุด | 69300 | 69300 | 29700 | 29700 | 99000 |  | 99000 | 0
1.1.50 | 2B17 | เคาน์เตอร์ทำงาน + ตู้ลอยเก็บเอกสาร |  | 1 | ชุด | 117600 | 117600 | 50400 | 50400 | 168000 |  | 168000 | 0
1.1.51 | 2B18 | ตู้เก็บเอกสาร |  | 1 | ชุด | 77000 | 77000 | 33000 | 33000 | 110000 |  | 110000 | 0
1.1.52 | 2B19 | ตู้วางเครื่องจักร |  | 1 | ชุด | 68040 | 68040 | 29160 | 29160 | 97200 |  | 97200 | 0
1.1.53 | 2B20 | โต๊ะกลางทำงาน |  | 1 | ชุด | 22680 | 22680 | 9720 | 9720 | 32400 |  | 32400 | 0
1.1.54 | 2B21 | โต๊ะทำงาน + ตู้ลอยเก็บของ |  | 1 | ชุด | 47040 | 47040 | 20160 | 20160 | 67200 |  | 67200 | 0
1.1.55 | 2B22 | โต๊ะทำงาน + ตู้ลอยเก็บของ |  | 1 | ชุด | 58800 | 58800 | 25200 | 25200 | 84000 |  | 84000 | 0
1.1.56 | 2B23 | โต๊ะกลางทำงาน |  | 1 | ชุด | 45360 | 45360 | 19440 | 19440 | 64800 |  | 64800 | 0
1.1.57 | 2B24 | ตู้เตี้ย + ตู้ลอยเก็บเอกสาร |  | 1 | ชุด | 19600 | 19600 | 8400 | 8400 | 28000 |  | 28000 | 0
1.1.58 | 2B25 | เคาน์เตอร์ทำงาน + ตู้ลอยเก็บเอกสาร |  | 1 | ชุด | 94080 | 94080 | 40320 | 40320 | 134400 |  | 134400 | 0
1.1.59 | 2B26 | เคาน์เตอร์อ่างล้างมือ |  | 1 | ชุด | 12600 | 12600 | 5400 | 5400 | 18000 |  | 18000 | 0
1.1.60 | 2B27 | เคาน์เตอร์อ่างล้างมือ |  | 1 | ชุด | 12600 | 12600 | 5400 | 5400 | 18000 |  | 18000 | 0
1.1.61 | 2B28 | เคาน์เตอร์อ่างล้างมือ |  | 1 | ชุด | 12600 | 12600 | 5400 | 5400 | 18000 |  | 18000 | 0
1.1.62 | 2B29 | โต๊ะคอมพิวเตอร์ |  | 1 | ชุด | 6720 | 6720 | 2880 | 2880 | 9600 |  | 9600 | 0
1.1.63 | 2B30 | เคาน์เตอร์อ่างล้างมือ |  | 1 | ชุด | 13440 | 13440 | 6480 | 6480 | 19920 |  | 19920 | 0
1.1.64 | 2B31 | เคาน์เตอร์ทำงาน + ตู้ลอยเอกสาร |  | 1 | ชุด | 107800 | 107800 | 46200 | 46200 | 154000 |  | 154000 | 0
1.1.65 | 2B32 | ชั้นไม้ติดตาย |  | 1 | ชุด | 1050 | 1050 | 450 | 450 | 1500 |  | 1500 | 0
1.1.66 | 2B33 | ชั้นไม้ติดตาย |  | 1 | ชุด | 2100 | 2100 | 900 | 900 | 3000 |  | 3000 | 0
1.1.67 | 2B34 | โต๊ะกลางสแตนเลส |  | 1 | ชุด | 15120 | 15120 | 6480 | 6480 | 21600 |  | 21600 | 0
1.1.68 | 2B35 | ชั้นสแตนเลส |  | 1 | ชุด | 13020 | 13020 | 5580 | 5580 | 18600 |  | 16430 | 2170
| ชั้น 3 | [5 empty] | 0 |  | 0 |  |  |  |  | 0
1.1.69 | 3B01 | เคาร์เตอร์เตรียมอาหาร + ตู้ลอยเก็บของ |  | 1 | ชุด | 88200 | 88200 | 37800 | 37800 | 126000 |  | 126000 | 0 | 0
1.1.70 | 3B02 | เคาร์เตอร์ทำงาน + ตู้เอกสาร |  | 1 | ชุด | 66640 | 66640 | 28560 | 28560 | 95200 |  | 95200 | 0 | 0 | 227 | 21.95 | 248.95
1.1.71 | 3B03 | เคาร์เตอร์ทำงาน + ตู้เอกสาร |  | 1 | ชุด | 72520 | 72520 | 31080 | 31080 | 103600 |  | 103600 | 0 | 0 | 227 | 21.95 | 248.95
1.1.72 | 3B04 | ตู้เตี้ยเอกสาร |  | 1 | ชุด | 34020 | 34020 | 14580 | 14580 | 48600 |  | 48600 | 0 | 0 | 227 | 21.95 | 248.95
1.1.73 | 3B05 | ตู้เตี้ยเอกสาร + ตู้ลอยเอกสาร |  | 1 | ชุด | 107800 | 107800 | 46200 | 46200 | 154000 |  | 154900 | -900 | 0 | 227 | 21.95 | 248.95
1.1.74 | 3B06 | ตู้ลอยติดผนัง |  | 1 | ชุด | 15120 | 15120 | 6480 | 6480 | 21600 |  | 21600 | 0 | 0 | 227 | 21.95 | 248.95
1.1.75 | 3B07 | เคาร์เตอร์เตรียมอาหาร + ตู้ลอยเก็บของ |  | 1 | ชุด | 29400 | 29400 | 12600 | 12600 | 42000 |  | 42000 | 0 | 0 | 227 | 21.95 | 248.95
1.1.76 | 3B08 | ผนังบานเลื่อนกั้นห้อง |  | 47.25 | ตร.ม. | 14500 | 685125 | 6235 | 294603.75 | 979728.75 |  | 979728 | 0.75 | 0 | 227 | 21.95 | 248.95
1.1.77 | 3B09 | งานกรุผนังตกแต่ง |  | 39.5 | ตร.ม. | 5250 | 207375 | 2250 | 88875 | 296250 |  | 296250 | 0 | 0
1.1.78 | 3B10 | งานกรุผนังตกแต่ง |  | 33.4 | ตร.ม. | 5250 | 175350 | 2250 | 75150 | 250500 |  | 250500 | 0 | 0
1.1.79 | 3B11 | งานกรุผนังตกแต่ง |  | 32 | ตร.ม. | 5250 | 168000 | 2250 | 72000 | 240000 |  | 240000 | 0 | 0
1.1.80 | 3B12 | งานกรุผนังตกแต่ง |  | 37 | ตร.ม. | 5250 | 194250 | 2250 | 83250 | 277500 |  | 277500 | 0 | 0
1.1.81 | 3B13 | งานกรุผนังตกแต่ง |  | 12 | ตร.ม. | 3640 | 43680 | 1560 | 18720 | 62400 |  | 62400 | 0 | 0
1.1.82 | 3B14 | งานกรุผนังตกแต่ง |  | 7.5 | ตร.ม. | 3640 | 27300 | 1560 | 11700 | 39000 |  | 39000 | 0 | 0
1.1.83 | 3B15 | งานกรุผนังตกแต่ง |  | 12 | ตร.ม. | 3640 | 43680 | 1560 | 18720 | 62400 |  | 62400 | 0 | 0
1.1.84 | 3B16 | งานกรุผนังตกแต่ง |  | 12 | ตร.ม. | 3640 | 43680 | 1560 | 18720 | 62400 |  | 62400 | 0 | 0
1.1.85 | 3B17 | งานกรุผนังตกแต่ง |  | 24 | ตร.ม. | 4200 | 100800 | 1800 | 43200 | 144000 |  | 144000 | 0
1.1.86 | 3B18 | งานกรุผนังตกแต่ง |  | 13.5 | ตร.ม. | 3150 | 42525 | 1350 | 18225 | 60750 |  | 60753 | -3
1.1.87 | 3B19 | งานกรุผนังตกแต่ง |  | 24 | ตร.ม. | 4200 | 100800 | 1800 | 43200 | 144000 |  | 144000 | 0
1.1.88 | 3B20 | งานกรุผนังตกแต่ง |  | 13.5 | ชุด | 3150 | 42525 | 1350 | 18225 | 60750 |  | 60753 | -3
1.1.89 | 3B21 | ตกแต่งซุ้มประตูทางเข้าห้องประชุมใหญ่ |  | 3 | ชุด | 21000 | 63000 | 9000 | 27000 | 90000 |  | 90000 | 0
1.1.90 | 3B22 | ตกแต่งฝ้าเพดานห้องประชุมใหญ่ |  | 2 | ชุด | 16800 | 33600 | 7200 | 14400 | 48000 |  | 48000 | 0
1.1.91 | 3B23 | ตกแต่งฝ้าเพดานห้องประชุมเล็ก |  | 1 | ชุด | 29925 | 29925 | 12825 | 12825 | 42750 |  | 42750 | 0
| รวมราคางานเฟอร์นิเจอร์ติดตาย - A อาคารปฏิบัติการ | [5 empty] | 5459045 |  | 2345783.75 | 7804828.75
1.2 | B อาคารจัดเก็บพลาสมาและพัสดุ
| ชั้น 1 | [5 empty] | 0 |  | 0 | 0 |  |  |  | 0
1.1.69 | 1BP1 | เคาน์เตอร์ ขนาด 0.60x4.10 ม. |  | 1 | ชุด | 80360 | 80360 | 34440 | 34440 | 114800 |  |  |  | 0
1.1.70 | 1BP2 | เคาน์เตอร์ ขนาด 0.60x5.40 ม. |  | 1 | ชุด | 105840 | 105840 | 45360 | 45360 | 151200 |  |  |  | 0 | 227 | 21.95 | 248.95
1.1.71 | 1BP3 | โต๊ะกลางทำงาน |  | 2 | ชุด | 30800 | 61600 | 13200 | 26400 | 88000 |  |  |  | 0 | 227 | 21.95 | 248.95
1.1.72 | 1BP4 | เคาน์เตอร์ ขนาด 0.60x4.10 ม. |  | 1 | ชุด | 80360 | 80360 | 34440 | 34440 | 114800 |  |  |  | 0 | 227 | 21.95 | 248.95
| รวมราคางานเฟอร์นิเจอร์ติดตาย - B อาคารจัดเก็บพลาสมาและพัสดุ | [5 empty] | 328160 |  | 140640 | 468800
| รวมราคางานเฟอร์นิเจอร์ติดตาย | [5 empty] | 5787205 |  | 2486423.75 | 8273628.75
2 | งานผ้าม่าน
2.1 | 1R01 | ม่านม้วน กรองแสง 100 เปอร์เซนต์ ขนาด 1.40x1.60 ม. |  | 7 | ชุด | 1938 | 13566 | 0 | 0 | 13566
2.2 | 1R02 | ม่านม้วน กรองแสง 100 เปอร์เซนต์ ขนาด 5.75x2.60 ม. |  | 2 | ชุด | 14375 | 28750 | 0 | 0 | 28750
2.3 | 1R03 | ม่านม้วน กรองแสง 100 เปอร์เซนต์ ขนาด 5.50x2.60 ม. |  | 1 | ชุด | 14300 | 14300 | 0 | 0 | 14300
2.4 | 1F04 | ผ้าม่านกั้นห้องปฐมพยาบาล กรองแสง 100 เปอร์เซนต์ ขนาด 7.20x2.50 ม. |  | 1 | ชุด | 5500 | 5500 | 0 | 0 | 5500
2.5 | 2R01 | ม่านม้วน กรองแสง 100 เปอร์เซนต์ ขนาด 1.40x1.60 ม. |  | 2 | ชุด | 2432 | 4864 | 0 | 0 | 4864
2.6 | 2R02 | ม่านม้วน กรองแสง 100 เปอร์เซนต์ ขนาด 2.40x1.50 ม. |  | 1 | ชุด | 3600 | 3600 |  |  | 3600
2.7 | 3R01 | ม่านม้วน กรองแสง 100 เปอร์เซนต์ ขนาด 1.40x1.60 ม. |  | 13 | ชุด | 2432 | 31616 | 0 | 0 | 31616
2.8 | 3F03 | ผ้าม่าน กรองแสง 100 เปอร์เซนต์ ขนาด 1.50x3.50 ม. |  | 5 | ชุด | 6200 | 31000 | 0 | 0 | 31000
| รวมราคางานผ้าม่าน | [5 empty] | 133196 |  | 0 | 133196
3 | งานป้าย
3.1 | S1 | ป้ายชื่อห้อง 0.40x0.25 ม. |  | 17 | ชุด | 1000 | 17000 | 0 | 0 | 17000
| รวมราคางานป้าย | [5 empty] | 17000 |  | 0 | 17000

## Road-la -OK (hidden)
แบบ ปร.4 (ก) แผ่นที่ ...../.....
บัญชีแสดงรายการก่อสร้างสำหรับงานก่อสร้างอาคาร
□ | ชื่อโครงการ |  | ออกแบบกลุ่มอาคารเฉลิมพระเกียรติสมเด็จพระกนิษฐาธิราชเจ้า ภาคบริการโลหิตแห่งชาติที่ 7 จังหวัดอุบลราชธานี ศูนย์บริการโลหิตแห่งชาติ สภากาชาดไทย
□ | เจ้าของโครงการ |  | ศูนย์บริการโลหิตแห่งชาติ สภากาชาดไทย
□ | หมวดงาน |  | งานถนนโครงการ
ลำดับ | รายการ |  |  | ปริมาณ | หน่วย | ค่าวัสดุ |  | ค่าแรงงาน |  | รวม | หมายเหตุ
[6 empty] | ราคาต่อหน่วย | จำนวนเงิน | ราคาต่อหน่วย | จำนวนเงิน | ค่าวัสดุและแรงงาน
หมวดงานถนนโครงการ
1 |  | งานถนน+ลานจอด |  | 1 | งาน |  | 1698581 |  | 280461.4 | 1979042.4
|  | รวมราคาหมวดงานถนนโครงการ |  |  |  |  | 1698581 |  | 280461.4 | 1979042.4 |  | 2473.803 | 2549798.2282 | 4972196.6057 | 2422398.3775
1 | งานถนน+ลานจอด
1.1 |  | งานพื้นโครงสร้าง ค.ส.ล. หนา 0.15 ม.
1.1.1 |  | - งานดินขุด |  | 753 | ลบ.ม. | 0 | 0 | 18 | 13554 | 13554
1.1.2 |  | - งานดินลูกรังบดอัดแน่นไม่น้อยกว่า 95% |  | 782 | ลบ.ม. | 330 | 258060 | 46 | 35972 | 294032
1.1.3 |  | - งานทรายถมบดอัด |  | 181 | ลบ.ม. | 327 | 59187 | 112 | 20272 | 79459
1.1.4 |  | - งานคอนกรีต 240 Ksc. (ทรงกระบอก) |  | 435 | ลบ.ม. | 2160 | 939600 | 327 | 142245 | 1081845
1.1.5 |  | - Wire mesh 6 mm. @ 0.25 m. |  | 2994 | ตร.ม. | 59 | 176646 | 5 | 14970 | 191616
1.1.6 |  | - งานแบบหล่อคอนกรีต
|  | - งานไม้แบบทั่วไป (วัสดุใช้ 70%) |  | 118 | ตร.ม. | 350 | 41300 | 0 | 0 | 41300
|  | - งานไม้คร่าวสำหรับยึดไม้แบบทั่วไป (วัสดุคิด 30%) |  | 35 | ลบ.ฟ. | 350 | 12250 | 0 | 0 | 12250
|  | - งานไม้ค้ำยันไม้แบบทั่วไป (วัสดุ ใช้ 70%) |  | 118 | ต้น | 30 | 3540 | 0 | 0 | 3540
|  | - งานติดตั้งไม้แบบทั่วไป |  | 169 | ตร.ม. | 0 | 0 | 121 | 20449 | 20449
|  | - ตะปู |  | 41 | กก. | 39 | 1599 | 0 | 0 | 1599
1.1.7 |  | - เหล็กเสริม RB 9 มม. |  | 1501 | กก. | 21 | 31521 | 4.4 | 6604.4 | 38125.4
1.1.8 |  | - ลวดผูกเหล็ก |  | 45 | กก. | 33 | 1485 | 0 | 0 | 1485
1.1.9 |  | - งาน CONTRACTION JOINT |  | 217 | ม. | 184 | 39928 | 40 | 8680 | 48608
1.1.10 |  | - งาน CONSTRUCTION JOINT |  | 93 | ม. | 320 | 29760 | 40 | 3720 | 33480
1.1.11 |  | - งาน LONGITUDINAL JOINT |  | 597 | ม. | 133 | 79401 | 15 | 8955 | 88356
1.1.12 |  | - งาน EXPANSION JOINT |  | 112 | ม. | 217 | 24304 | 45 | 5040 | 29344
|  | รวมราคางานถนน+ลานจอด |  |  |  |  | 1698581 |  | 280461.4 | 1979042.4

## Hard-la OK (hidden)
แบบ ปร.4 (ก) แผ่นที่ ...../.....
บัญชีแสดงรายการก่อสร้างสำหรับงานก่อสร้างอาคาร
□ | ชื่อโครงการ |  | ออกแบบกลุ่มอาคารเฉลิมพระเกียรติสมเด็จพระกนิษฐาธิราชเจ้า ภาคบริการโลหิตแห่งชาติที่ 7 จังหวัดอุบลราชธานี ศูนย์บริการโลหิตแห่งชาติ สภากาชาดไทย
□ | เจ้าของโครงการ |  | ศูนย์บริการโลหิตแห่งชาติ สภากาชาดไทย
□ | หมวดงาน |  | งาน Hardscape
ลำดับ | รายการ |  |  | ปริมาณ | หน่วย | ค่าวัสดุ |  | ค่าแรงงาน |  | รวม | หมายเหตุ
[6 empty] | ราคาต่อหน่วย | จำนวนเงิน | ราคาต่อหน่วย | จำนวนเงิน | ค่าวัสดุและแรงงาน
หมวดงาน Hardscape
1 |  | งานผิวพื้น |  | 1 | งาน |  | 1381311 |  | 330531 | 1711842
2 |  | งานรั้วโครงการ |  | 1 | งาน |  | 771492 |  | 485594.4 | 1257086.4
3 |  | งานป้ายโครงการ |  | 1 | งาน |  | 613480.1 |  | 95018 | 708498.1
4 |  | งานม้านั่ง ค.ส.ล. |  | 1 | งาน |  | 193626 |  | 73711 | 267337
5 |  | งานกระบะปลูก ค.ส.ล. |  | 1 | งาน |  | 352450 |  | 127173 | 479623
6 |  | งานเบ็ดเตล็ด |  | 1 | งาน |  | 149108 |  | 31950 | 181058
| รวมราคาหมวดงาน Hardscape | [5 empty] | 3461467.1 |  | 1143977.4 | 4605444.5
1 | งานผิวพื้น
1.1 | P2 | พื้นปูกระเบื้อง รุ่น ROME STREET CLASSIC รหัส White Granito ของ BEZEN , KENZAI , SCG |  | 783 | ตร.ม. | 961 | 752463 | 193 | 151119 | 903582
1.2 | P3 | พื้นปูกระเบื้อง รุ่น ROME STREET CLASSIC รหัส Charcoal ของ BEZEN , KENZAI , SCG |  | 230 | ตร.ม. | 1040 | 239200 | 193 | 44390 | 283590
|  | - ปูนทรายปรับระดับ |  | 1013 | ตร.ม. | 109 | 110417 | 64 | 64832 | 175249
1.3 |  | พื้น ค.ส.ล. หนา 10 ซม. สำหรับพื้น P2 และ P3 | [6 empty] | 0 | 0
|  | - งานดินถม |  | 162 | ลบ.ม. | 0 | 0 | 112 | 18144 | 18144
|  | - งานทรายถมบดอัด |  | 63 | ลบ.ม. | 327 | 20601 | 104 | 6552 | 27153
|  | - งานคอนกรีต 210 ksc. (ทรงกระบอก) |  | 101 | ลบ.ม. | 2128 | 214928 | 327 | 33027 | 247955
- งานแบบหล่อคอนกรีต
|  | - งานไม้แบบทั่วไป (วัสดุ ใช้ 60%) |  | 34 | ตร.ม. | 350 | 11900 | 0 | 0 | 11900
|  | - งานไม้คร่าวสำหรับยึดไม้แบบทั่วไป (วัสดุ คิด 30%) |  | 10 | ลบ.ฟ. | 350 | 3500 | 0 | 0 | 3500
|  | - งานไม้ค้ำยันไม้แบบทั่วไป (วัสดุ ใช้ 60%) |  | 34 | ตร.ม. | 30 | 1020 | 0 | 0 | 1020
|  | - งานติดตั้งไม้แบบทั่วไป |  | 57 | ตร.ม. | 0 | 0 | 121 | 6897 | 6897
|  | - ตะปู |  | 14 | กก. | 39 | 546 | 0 | 0 | 546
|  | - งาน Wire mesh 4.0 mm. @ 0.20 m. |  | 1114 | ตร.ม. | 24 | 26736 | 5 | 5570 | 32306
| รวมราคางานผิวพื้น | [5 empty] | 1381311 |  | 330531 | 1711842
2 | งานทางลาด
2.1 |  | ทางลาด 1 , 2
|  | - พื้นทำผิวกรวดล้าง ขนาดเม็ดหิน #5 สีขาวเหลือง เว้นร่อง 1 ซม. ตามแบบ |  | 14 | ตร.ม. | 394 | 5516 | 104 | 1456 | 6972
|  | - ปูนทรายปรับระดับ |  | 14 | ตร.ม. | 109 | 1526 | 64 | 896 | 2422
|  | - พื้น ค.ส.ล. หนา 10 ซม. |  |  |  |  | 0 |  | 0 | 0
|  | - งานดินถม |  | 2 | ลบ.ม. | 0 | 0 | 112 | 224 | 224
|  | - งานทรายถมบดอัด |  | 1 | ลบ.ม. | 327 | 327 | 104 | 104 | 431
|  | - งานคอนกรีต 210 ksc. (ทรงกระบอก) |  | 1 | ลบ.ม. | 2128 | 2128 | 327 | 327 | 2455
|  | - งานแบบหล่อคอนกรีต |  |  |  |  | 0 |  | 0 | 0
|  | - งานไม้แบบทั่วไป (วัสดุ ใช้ 60%) |  | 14 | ตร.ม. | 350 | 4900 | 0 | 0 | 4900
|  | - งานไม้คร่าวสำหรับยึดไม้แบบทั่วไป (วัสดุ คิด 30%) |  | 4 | ลบ.ฟ. | 350 | 1400 | 0 | 0 | 1400
|  | - งานไม้ค้ำยันไม้แบบทั่วไป (วัสดุ ใช้ 60%) |  | 14 | ตร.ม. | 30 | 420 | 0 | 0 | 420
|  | - งานติดตั้งไม้แบบทั่วไป |  | 24 | ตร.ม. | 0 | 0 | 121 | 2904 | 2904
|  | - ตะปู |  | 6 | กก. | 39 | 234 | 0 | 0 | 234
|  | - งาน Wire mesh 4.0 mm. @ 0.20 m. |  | 15 | ตร.ม. | 24 | 360 | 5 | 75 | 435
| รวมราคางานผิวพื้น | [5 empty] | 16811 |  | 5986 | 22797
2 | งานรั้วโครงการ | [10 empty] | OK.
2.1 |  | งานรั้วโครงการ 1
2.1.1 |  | งานวิศวกรรมโครงสร้าง
|  | - งานคอนกรีต 210 Ksc. (ทรงกระบอก) |  | 7 | ลบ.ม. | 2128 | 14896 | 419 | 2933 | 17829
- งานแบบหล่อคอนกรีต
|  | - งานไม้แบบทั่วไป (วัสดุ ใช้ 60%) |  | 79 | ตร.ม. | 350 | 27650 | 0 | 0 | 27650
|  | - งานไม้คร่าวสำหรับยึดไม้แบบทั่วไป (วัสดุ คิด 30%) |  | 23 | ลบ.ฟ. | 350 | 8050 | 0 | 0 | 8050
|  | - งานไม้ค้ำยันไม้แบบทั่วไป (วัสดุ ใช้ 60%) |  | 79 | ตร.ม. | 30 | 2370 | 0 | 0 | 2370
|  | - งานติดตั้งไม้แบบทั่วไป |  | 133 | ตร.ม. | 0 | 0 | 121 | 16093 | 16093
|  | - ตะปู |  | 33 | กก. | 39 | 1287 | 0 | 0 | 1287
|  | - งานเหล็กเสริม |  |  |  |  | 0 |  | 0 | 0
|  | - RB 6 mm. SR24 |  | 44 | กก. | 19 | 836 | 4.4 | 193.6 | 1029.6
|  | - RB 9 mm. SR24 |  | 474 | กก. | 21 | 9954 | 4.4 | 2085.6 | 12039.6
|  | - DB 12 mm. SD40 |  | 439 | กก. | 20 | 8780 | 3.6 | 1580.4 | 10360.4
|  | - ลวดผูกเหล็ก |  | 29 | กก. | 33 | 957 | 0 | 0 | 957
2.1.2 |  | งานสถาปัตยกรรม |  |  |  |  | 0
|  | - งานผนังก่อคอนกรีตบล๊อก หนา 9 ซม. |  | 71 | ตร.ม. | 223 | 15833 | 77 | 5467 | 21300
|  | - งานเสาเอ็น-คานทับหลัง ค.ส.ล. ขนาดก่ออิฐครึ่งแผ่น |  | 71 | ม. | 79 | 5609 | 44 | 3124 | 8733
|  | - งานฉาบปูนเรียบผนังก่อคอนกรีตบล๊อก ภายนอก |  | 141 | ตร.ม. | 75 | 10575 | 95 | 13395 | 23970
|  | - งานฉาบปูนเรียบโครงสร้าง ค.ส.ล. ภายนอก |  | 385 | ตร.ม. | 80 | 30800 | 115 | 44275 | 75075
|  | - งานทาสีน้ำอะคริลิค 100% ภายนอก |  | 526 | ตร.ม. | 44 | 23144 | 34 | 17884 | 41028
|  | - รั้วเหล็ก ขนาดกว้าง 3.60 ม. |  | 2 | ชุด | 2940 | 5880 | 1235 | 2470 | 8350
|  | - รั้วเหล็ก ขนาดกว้าง 2.80 ม. |  | 46 | ชุด | 2365 | 108790 | 1015 | 46690 | 155480
|  | - รั้วเหล็ก ขนาดกว้าง 2.20 ม. |  | 1 | ชุด | 1910 | 1910 | 840 | 840 | 2750
|  | - รั้วเหล็ก ขนาดกว้าง 1.60 ม. |  | 1 | ชุด | 1520 | 1520 | 690 | 690 | 2210
|  | - รั้วเหล็ก ขนาดกว้าง 1.35 ม. |  | 1 | ชุด | 1335 | 1335 | 620 | 620 | 1955
| รวมราคางานรั้วโครงการ 1 | [5 empty] | 280176 |  | 158340.6 | 438516.6
2.2 |  | งานรั้วโครงการ 2 | [9 empty] | OK.
2.2.1 |  | งานวิศวกรรมโครงสร้าง
|  | - งานคอนกรีต 210 Ksc. (ทรงกระบอก) |  | 10 | ลบ.ม. | 2128 | 21280 | 419 | 4190 | 25470
- งานแบบหล่อคอนกรีต
|  | - งานไม้แบบทั่วไป (วัสดุ ใช้ 60%) |  | 103 | ตร.ม. | 350 | 36050 | 0 | 0 | 36050
|  | - งานไม้คร่าวสำหรับยึดไม้แบบทั่วไป (วัสดุ คิด 30%) |  | 30 | ลบ.ฟ. | 350 | 10500 | 0 | 0 | 10500
|  | - งานไม้ค้ำยันไม้แบบทั่วไป (วัสดุ ใช้ 60%) |  | 103 | ตร.ม. | 30 | 3090 | 0 | 0 | 3090
|  | - งานติดตั้งไม้แบบทั่วไป |  | 173 | ตร.ม. | 0 | 0 | 121 | 20933 | 20933
|  | - ตะปู |  | 43 | กก. | 39 | 1677 | 0 | 0 | 1677
|  | - งานเหล็กเสริม |  |  |  |  | 0 |  | 0 | 0
|  | - RB 6 mm. SR24 |  | 58 | กก. | 19 | 1102 | 4.4 | 255.2 | 1357.2
|  | - RB 9 mm. SR24 |  | 617 | กก. | 21 | 12957 | 4.4 | 2714.8 | 15671.8
|  | - DB 12 mm. SD40 |  | 569 | กก. | 20 | 11380 | 3.6 | 2048.4 | 13428.4
|  | - ลวดผูกเหล็ก |  | 37 | กก. | 33 | 1221 | 0 | 0 | 1221
2.1.2 |  | งานสถาปัตยกรรม |  |  |  |  | 0
|  | - งานผนังก่อคอนกรีตบล๊อก หนา 9 ซม. |  | 390 | ตร.ม. | 223 | 86970 | 77 | 30030 | 117000
|  | - งานเสาเอ็น-คานทับหลัง ค.ส.ล. ขนาดก่ออิฐครึ่งแผ่น |  | 390 | ม. | 79 | 30810 | 44 | 17160 | 47970
|  | - งานฉาบปูนเรียบผนังก่อคอนกรีตบล๊อก ภายนอก |  | 781 | ตร.ม. | 75 | 58575 | 95 | 74195 | 132770
|  | - งานฉาบปูนเรียบโครงสร้าง ค.ส.ล. ภายนอก |  | 559 | ตร.ม. | 80 | 44720 | 115 | 64285 | 109005
|  | - งานทาสีน้ำอะคริลิค 100% ภายนอก |  | 1339 | ตร.ม. | 44 | 58916 | 34 | 45526 | 104442
| รวมราคางานรั้วโครงการ 2 | [5 empty] | 379248 |  | 261337.4 | 640585.4
2.2 |  | งานรั้วโครงการ 3 | [9 empty] | OK.
2.2.1 |  | งานวิศวกรรมโครงสร้าง
|  | - งานคอนกรีต 210 Ksc. (ทรงกระบอก) |  | 1 | ลบ.ม. | 2128 | 2128 | 419 | 419 | 2547
- งานแบบหล่อคอนกรีต
|  | - งานไม้แบบทั่วไป (วัสดุ ใช้ 60%) |  | 7 | ตร.ม. | 350 | 2450 | 0 | 0 | 2450
|  | - งานไม้คร่าวสำหรับยึดไม้แบบทั่วไป (วัสดุ คิด 30%) |  | 2 | ลบ.ฟ. | 350 | 700 | 0 | 0 | 700
|  | - งานไม้ค้ำยันไม้แบบทั่วไป (วัสดุ ใช้ 60%) |  | 7 | ตร.ม. | 30 | 210 | 0 | 0 | 210
|  | - งานติดตั้งไม้แบบทั่วไป |  | 12 | ตร.ม. | 0 | 0 | 121 | 1452 | 1452
|  | - ตะปู |  | 3 | กก. | 39 | 117 | 0 | 0 | 117
|  | - งานเหล็กเสริม |  |  |  |  | 0 |  | 0 | 0
|  | - RB 6 mm. SR24 |  | 6 | กก. | 19 | 114 | 4.4 | 26.4 | 140.4
|  | - RB 9 mm. SR24 |  | 47 | กก. | 21 | 987 | 4.4 | 206.8 | 1193.8
|  | - DB 12 mm. SD40 |  | 27 | กก. | 20 | 540 | 3.6 | 97.2 | 637.2
|  | - ลวดผูกเหล็ก |  | 2 | กก. | 33 | 66 | 0 | 0 | 66
2.1.2 |  | งานสถาปัตยกรรม |  |  |  |  | 0
|  | - งานผนังก่อคอนกรีตบล๊อก หนา 9 ซม. |  | 111 | ตร.ม. | 223 | 24753 | 77 | 8547 | 33300
|  | - งานเสาเอ็น-คานทับหลัง ค.ส.ล. ขนาดก่ออิฐครึ่งแผ่น |  | 111 | ม. | 79 | 8769 | 44 | 4884 | 13653
|  | - งานฉาบปูนเรียบผนังก่อคอนกรีตบล๊อก ภายนอก |  | 221 | ตร.ม. | 75 | 16575 | 95 | 20995 | 37570
|  | - งานฉาบปูนเรียบโครงสร้าง ค.ส.ล. ภายนอก |  | 74 | ตร.ม. | 80 | 5920 | 115 | 8510 | 14430
|  | - งานทาสีน้ำอะคริลิค 100% ภายนอก |  | 296 | ตร.ม. | 44 | 13024 | 34 | 10064 | 23088
| รวมราคางานรั้วโครงการ 3 | [5 empty] | 76353 |  | 55201.4 | 131554.4
2.3 |  | งานประตูโครงการ
งานสถาปัตยกรรม
|  | - ประตูรั้วโครงการ 1 |  | 2 | ชุด | 13250 | 26500 | 3975 | 7950 | 34450
|  | - ประตูรั้วโครงการ 2 |  | 1 | ชุด | 9215 | 9215 | 2765 | 2765 | 11980
| รวมราคางานประตูโครงการ | [5 empty] | 35715 |  | 10715 | 46430
| รวมราคางานรั้วโครงการ | [5 empty] | 771492 |  | 485594.4 | 1257086.4
3 | งานป้ายโครงการ
3.1 |  | งานป้ายโครงการทางเข้า (รวมราคาจำนวน 2 ชุด)
3.1.2 |  | งานวิศวกรรมโครงสร้าง
|  | - งานคอนกรีต 210 Ksc. (ทรงกระบอก) |  | 1 | ลบ.ม. | 2128 | 2128 | 419 | 419 | 2547
- งานแบบหล่อคอนกรีต
|  | - งานไม้แบบทั่วไป (วัสดุ ใช้ 60%) |  | 9 | ตร.ม. | 350 | 3150 | 0 | 0 | 3150
|  | - งานไม้คร่าวสำหรับยึดไม้แบบทั่วไป (วัสดุ คิด 30%) |  | 2 | ลบ.ฟ. | 350 | 700 | 0 | 0 | 700
|  | - งานไม้ค้ำยันไม้แบบทั่วไป (วัสดุ ใช้ 60%) |  | 9 | ตร.ม. | 30 | 270 | 0 | 0 | 270
|  | - งานติดตั้งไม้แบบทั่วไป |  | 15 | ตร.ม. | 0 | 0 | 121 | 1815 | 1815
|  | - ตะปู |  | 4 | กก. | 39 | 156 | 0 | 0 | 156
|  | - งานเหล็กเสริม |  |  |  |  | 0 |  | 0 | 0
|  | - RB 6 mm. SR24 |  | 18 | กก. | 19 | 342 | 4.4 | 79.2 | 421.2
|  | - RB 9 mm. SR24 |  | 17 | กก. | 21 | 357 | 4.4 | 74.8 | 431.8
|  | - DB 12 mm. SD40 |  | 42 | กก. | 20 | 840 | 3.6 | 151.2 | 991.2
|  | - ลวดผูกเหล็ก |  | 2 | กก. | 33 | 66 | 0 | 0 | 66
2.1.2 |  | งานสถาปัตยกรรม |  |  |  |  | 0
|  | - งานผนังก่อคอนกรีตบล๊อก หนา 9 ซม. |  | 99 | ตร.ม. | 223 | 22077 | 77 | 7623 | 29700
|  | - งานเสาเอ็น-คานทับหลัง ค.ส.ล. ขนาดก่ออิฐครึ่งแผ่น |  | 99 | ม. | 79 | 7821 | 44 | 4356 | 12177
|  | - งานฉาบปูนเรียบผนังก่อคอนกรีตบล๊อก ภายนอก |  | 193 | ตร.ม. | 75 | 14475 | 95 | 18335 | 32810
|  | - งานฉาบปูนเรียบโครงสร้าง ค.ส.ล. ภายนอก |  | 28 | ตร.ม. | 80 | 2240 | 115 | 3220 | 5460
|  | - งานผนังทำผิวหินขัด สีเทา-ขาว |  | 179 | ตร.ม. | 453 | 81087 | 169 | 30251 | 111338
|  | - งานผนังปูนปั้นตกแต่ง ทำผิวหินขัดสีเทา - ขาว |  | 30 | ตร.ม. | 1930 | 57900 | 0 | 0 | 57900 | ราคารวมค่าฝีมืองานหัตถกรรม
|  | - ป้ายสแตนเลส ประกอบด้วย |  | 2 | ชุด | 98000 | 196000 | 0 | 0 | 196000
- ป้ายสแตนเลสกัดกรด สภากาชาดไทย ขนาด 80X80 ซม. ยกขอบ 2 นิ้ว จำนวน 1 ชุด
- ป้ายสแตนเลสกัดกรด ศูนย์บริการโลหิตแห่งชาติ สภากาชาดไทย ขนาด 80X80 ซม. ยกขอบ 2 นิ้ว จำนวน 1 ชุด
- ตัวอักษรสแตนเลส 304 ยกขอบ 1 นิ้ว สูง 17.5 ซม. จำนวน 1 ชุด
| รวมราคางานป้ายโครงการทางเข้าหลัก | [5 empty] | 389609 |  | 66324.2 | 455933.2
3.2 |  | งานป้ายโครงการสูง | [9 empty] | OK.
3.2.1 |  | งานวิศวกรรมโครงสร้าง
|  | - งานดินขุด ดินถม |  | 1.5 | ลบ.ม. | 0 | 0 | 112 | 168 | 168
|  | - งานทรายถมบดอัด |  | 0.5 | ลบ.ม. | 327 | 163.5 | 104 | 52 | 215.5
|  | - งานคอนกรีตหยาบ 1:3:5 |  | 0.1 | ลบ.ม. | 2096 | 209.6 | 426 | 42.6 | 252.2
|  | - งานคอนกรีต 210 Ksc. (ทรงกระบอก) |  | 1 | ลบ.ม. | 2128 | 2128 | 419 | 419 | 2547
- งานแบบหล่อคอนกรีต
|  | - งานไม้แบบทั่วไป (วัสดุ ใช้ 60%) |  | 3 | ตร.ม. | 350 | 1050 | 0 | 0 | 1050
|  | - งานไม้คร่าวสำหรับยึดไม้แบบทั่วไป (วัสดุ คิด 30%) |  | 1 | ลบ.ฟ. | 350 | 350 | 0 | 0 | 350
|  | - งานไม้ค้ำยันไม้แบบทั่วไป (วัสดุ ใช้ 60%) |  | 3 | ตร.ม. | 30 | 90 | 0 | 0 | 90
|  | - งานติดตั้งไม้แบบทั่วไป |  | 5 | ตร.ม. | 0 | 0 | 121 | 605 | 605
|  | - ตะปู |  | 1 | กก. | 39 | 39 | 0 | 0 | 39
|  | - งานเหล็กเสริม |  |  |  |  | 0 |  | 0 | 0
|  | - RB 6 mm. SR24 |  | 8 | กก. | 19 | 152 | 4.4 | 35.2 | 187.2
|  | - RB 9 mm. SR24 |  | 2 | กก. | 21 | 42 | 4.4 | 8.8 | 50.8
|  | - DB 12 mm. SD40 |  | 22 | กก. | 20 | 440 | 3.6 | 79.2 | 519.2
|  | - ลวดผูกเหล็ก |  | 1 | กก. | 33 | 33 | 0 | 0 | 33
|  | - งาน Wire mesh 4.0 mm. @ 0.20 m. |  | 2 | ตร.ม. | 24 | 48 | 5 | 10 | 58
|  | - งานโครงสร้างเหล็กรูปพรรณ |  |  |  |  | 0 |  | 0 | 0
|  | - เหล็กกล่อง-75x75x3.2 มม. (7.01 กก./ม.) |  | 252 | กก. | 26 | 6552 | 12 | 3024 | 9576
|  | - เหล็กกล่อง-50x50x2.3 มม. (3.34 กก./ม.) |  | 40 | กก. | 25 | 1000 | 12 | 480 | 1480
|  | - เหล็กแผ่นดำ หนา 12 มม. |  | 12 | กก. | 24 | 288 | 10 | 120 | 408
|  | - L BOLT Ø 15 มม. SS-400 (L=0.50 ม.) |  | 16 | ชุด | 67 | 1072 | 35 | 560 | 1632
|  | - งานทาสีรองพื้นกันสนิมโครงเหล็ก 2 รอบ |  | 14 | ตร.ม. | 43 | 602 | 35 | 490 | 1092
3.2.2 |  | งานสถาปัตยกรรม |  |  |  |  | 0
|  | - งานผนังก่ออิฐมอญตัน ขนาด 4x6.5x14 ซม. มอก. 77-2545 ขนาดก่อครึ่งแผ่น |  | 2 | ตร.ม. | 284 | 568 | 78 | 156 | 724
|  | - งานเสาเอ็น-คานทับหลัง ค.ส.ล. ขนาดก่ออิฐครึ่งแผ่น |  | 2 | ม. | 79 | 158 | 44 | 88 | 246
|  | - งานฉาบปูนเรียบผนังก่ออิฐมอญ ภายนอก |  | 2 | ตร.ม. | 75 | 150 | 95 | 190 | 340
|  | - งานฉาบปูนเรียบโครงสร้าง ค.ส.ล. ภายนอก |  | 2 | ตร.ม. | 80 | 160 | 115 | 230 | 390
|  | - งานทาสีน้ำอะคริลิค 100% สำหรับภายนอก |  | 4 | ตร.ม. | 44 | 176 | 34 | 136 | 312
|  | - ผนังตกแต่งหุ้มด้วย ALUMINIUM COMPOSITE PANEL ความหนา 4 มม. รุ่น 021 MT DARK GREY ของ KNAUF , ALUCOBOND , ALPOLIC พร้อมโครงเคร่า ติดตั้งตามมาตรฐานผู้ผลิต |  | 24 | ตร.ม. | 2800 | 67200 | 600 | 14400 | 81600
|  | - ผนังตกแต่งหุ้มด้วย ALUMINIUM COMPOSITE PANEL ความหนา 4 มม. รุ่น 031 MT SPARKLING WHITE ของ KNAUF , ALUCOBOND , ALPOLIC พร้อมโครงเคร่า ติดตั้งตามมาตรฐานผู้ผลิต |  | 4 | ตร.ม. | 2800 | 11200 | 600 | 2400 | 13600
|  | - งานป้ายโลหะขึ้นตามรูปแบบ พ่นสีแดง (สัญลักาษณ์สภากาชาด) |  | 2 | ชุด | 65000 | 130000 | 2500 | 5000 | 135000
| รวมราคางานป้ายโครงการสูง | [5 empty] | 223871.1 |  | 28693.8 | 252564.9
| รวมราคางานป้ายโครงการ | [5 empty] | 613480.1 |  | 95018 | 708498.1
4 | งานม้านั่ง ค.ส.ล.
4.1 |  | ม้านั่งพร้อมกระบะปลูกต้นไม้ 1
4.1.1 |  | งานวิศวกรรมโครงสร้าง
|  | - งานดินขุด ดินถม |  | 7 | ลบ.ม. | 0 | 0 | 112 | 784 | 784
|  | - งานทรายถมบดอัด |  | 2 | ลบ.ม. | 327 | 654 | 104 | 208 | 862
|  | - งานคอนกรีตหยาบ 1:3:5 |  | 1 | ลบ.ม. | 2096 | 2096 | 426 | 426 | 2522
|  | - งานคอนกรีต 210 Ksc. (ทรงกระบอก) |  | 8 | ลบ.ม. | 2128 | 17024 | 419 | 3352 | 20376
- งานแบบหล่อคอนกรีต
|  | - งานไม้แบบทั่วไป (วัสดุ ใช้ 60%) |  | 48 | ตร.ม. | 350 | 16800 | 0 | 0 | 16800
|  | - งานไม้คร่าวสำหรับยึดไม้แบบทั่วไป (วัสดุ คิด 30%) |  | 14 | ลบ.ฟ. | 350 | 4900 | 0 | 0 | 4900
|  | - งานไม้ค้ำยันไม้แบบทั่วไป (วัสดุ ใช้ 60%) |  | 48 | ตร.ม. | 30 | 1440 | 0 | 0 | 1440
|  | - งานติดตั้งไม้แบบทั่วไป |  | 81 | ตร.ม. | 0 | 0 | 121 | 9801 | 9801
|  | - ตะปู |  | 20 | กก. | 39 | 780 | 0 | 0 | 780
|  | - งานเหล็กเสริม |  |  |  |  | 0 |  | 0 | 0
|  | - RB 9 mm. SR24 |  | 342 | กก. | 21 | 7182 | 4.4 | 1504.8 | 8686.8
|  | - ลวดผูกเหล็ก |  | 10 | กก. | 33 | 330 | 0 | 0 | 330
4.1.2 |  | งานสถาปัตยกรรม |  |  |  |  | 0 |  | 0 | 0
|  | - งานผนังก่ออิฐมอญตัน ขนาด 4x6.5x14 ซม. มอก. 77-2545 ขนาดก่อครึ่งแผ่น |  | 8 | ตร.ม. | 284 | 2272 | 78 | 624 | 2896
|  | - งานเสาเอ็น-คานทับหลัง ค.ส.ล. ขนาดก่ออิฐครึ่งแผ่น |  | 8 | ม. | 79 | 632 | 44 | 352 | 984
|  | - งานฉาบปูนเรียบผนังก่ออิฐมอญ ภายนอก |  | 8 | ตร.ม. | 75 | 600 | 95 | 760 | 1360
|  | - งานฉาบปูนเรียบโครงสร้าง ค.ส.ล. ภายนอก |  | 36 | ตร.ม. | 80 | 2880 | 115 | 4140 | 7020
|  | - งานผนังทำผิวหินขัด |  | 44 | ตร.ม. | 453 | 19932 | 169 | 7436 | 27368
| รวมราคางานม้านั่งพร้อมกระบะปลูกต้นไม้ 1 | [5 empty] | 77522 |  | 29387.8 | 106909.8
4.2 |  | ม้านั่งพร้อมกระบะปลูกต้นไม้ 2 (รวมราคาจำนวน 3 ชุด)
4.2.1 |  | งานวิศวกรรมโครงสร้าง
|  | - งานดินขุด ดินถม |  | 5 | ลบ.ม. | 0 | 0 | 112 | 560 | 560
|  | - งานทรายถมบดอัด |  | 2 | ลบ.ม. | 327 | 654 | 104 | 208 | 862
|  | - งานคอนกรีตหยาบ 1:3:5 |  | 1 | ลบ.ม. | 2096 | 2096 | 426 | 426 | 2522
|  | - งานคอนกรีต 210 Ksc. (ทรงกระบอก) |  | 5 | ลบ.ม. | 2128 | 10640 | 419 | 2095 | 12735
- งานแบบหล่อคอนกรีต
|  | - งานไม้แบบทั่วไป (วัสดุ ใช้ 60%) |  | 30 | ตร.ม. | 350 | 10500 | 0 | 0 | 10500
|  | - งานไม้คร่าวสำหรับยึดไม้แบบทั่วไป (วัสดุ คิด 30%) |  | 9 | ลบ.ฟ. | 350 | 3150 | 0 | 0 | 3150
|  | - งานไม้ค้ำยันไม้แบบทั่วไป (วัสดุ ใช้ 60%) |  | 30 | ตร.ม. | 30 | 900 | 0 | 0 | 900
|  | - งานติดตั้งไม้แบบทั่วไป |  | 50 | ตร.ม. | 0 | 0 | 121 | 6050 | 6050
|  | - ตะปู |  | 13 | กก. | 39 | 507 | 0 | 0 | 507
|  | - งานเหล็กเสริม |  |  |  |  | 0 |  | 0 | 0
|  | - RB 9 mm. SR24 |  | 215 | กก. | 21 | 4515 | 4.4 | 946 | 5461
|  | - ลวดผูกเหล็ก |  | 6 | กก. | 33 | 198 | 0 | 0 | 198
4.2.2 |  | งานสถาปัตยกรรม |  |  |  |  | 0 |  | 0 | 0
|  | - งานผนังก่ออิฐมอญตัน ขนาด 4x6.5x14 ซม. มอก. 77-2545 ขนาดก่อครึ่งแผ่น |  | 4 | ตร.ม. | 284 | 1136 | 78 | 312 | 1448
|  | - งานเสาเอ็น-คานทับหลัง ค.ส.ล. ขนาดก่ออิฐครึ่งแผ่น |  | 4 | ม. | 79 | 316 | 44 | 176 | 492
|  | - งานฉาบปูนเรียบผนังก่ออิฐมอญ ภายนอก |  | 4 | ตร.ม. | 75 | 300 | 95 | 380 | 680
|  | - งานฉาบปูนเรียบโครงสร้าง ค.ส.ล. ภายนอก |  | 28 | ตร.ม. | 80 | 2240 | 115 | 3220 | 5460
|  | - งานผนังทำผิวหินขัด |  | 32 | ตร.ม. | 453 | 14496 | 169 | 5408 | 19904
| รวมราคางานม้านั่งพร้อมกระบะปลูกต้นไม้ 2 | [5 empty] | 51648 |  | 19781 | 71429
4.3 |  | ม้านั่ง 1 (รวมราคาจำนวน 2 ชุด)
4.3.1 |  | งานวิศวกรรมโครงสร้าง
|  | - งานดินขุด ดินถม |  | 3 | ลบ.ม. | 0 | 0 | 112 | 336 | 336
|  | - งานทรายถมบดอัด |  | 3 | ลบ.ม. | 327 | 981 | 104 | 312 | 1293
|  | - งานคอนกรีตหยาบ 1:3:5 |  | 1 | ลบ.ม. | 2096 | 2096 | 426 | 426 | 2522
|  | - งานคอนกรีต 210 Ksc. (ทรงกระบอก) |  | 4 | ลบ.ม. | 2128 | 8512 | 419 | 1676 | 10188
- งานแบบหล่อคอนกรีต
|  | - งานไม้แบบทั่วไป (วัสดุ ใช้ 60%) |  | 22 | ตร.ม. | 350 | 7700 | 0 | 0 | 7700
|  | - งานไม้คร่าวสำหรับยึดไม้แบบทั่วไป (วัสดุ คิด 30%) |  | 6 | ลบ.ฟ. | 350 | 2100 | 0 | 0 | 2100
|  | - งานไม้ค้ำยันไม้แบบทั่วไป (วัสดุ ใช้ 60%) |  | 22 | ตร.ม. | 30 | 660 | 0 | 0 | 660
|  | - งานติดตั้งไม้แบบทั่วไป |  | 38 | ตร.ม. | 0 | 0 | 121 | 4598 | 4598
|  | - ตะปู |  | 10 | กก. | 39 | 390 | 0 | 0 | 390
|  | - งานเหล็กเสริม |  |  |  |  | 0 |  | 0 | 0
|  | - RB 9 mm. SR24 |  | 165 | กก. | 21 | 3465 | 4.4 | 726 | 4191
|  | - ลวดผูกเหล็ก |  | 5 | กก. | 33 | 165 | 0 | 0 | 165
4.3.2 |  | งานสถาปัตยกรรม |  |  |  |  | 0 |  | 0 | 0
|  | - งานผนังก่ออิฐมอญตัน ขนาด 4x6.5x14 ซม. มอก. 77-2545 ขนาดก่อครึ่งแผ่น |  | 7 | ตร.ม. | 284 | 1988 | 78 | 546 | 2534
|  | - งานเสาเอ็น-คานทับหลัง ค.ส.ล. ขนาดก่ออิฐครึ่งแผ่น |  | 7 | ม. | 79 | 553 | 44 | 308 | 861
|  | - งานฉาบปูนเรียบผนังก่ออิฐมอญ ภายนอก |  | 7 | ตร.ม. | 75 | 525 | 95 | 665 | 1190
|  | - งานฉาบปูนเรียบโครงสร้าง ค.ส.ล. ภายนอก |  | 17 | ตร.ม. | 80 | 1360 | 115 | 1955 | 3315
|  | - งานผนังทำผิวหินขัด |  | 24 | ตร.ม. | 453 | 10872 | 169 | 4056 | 14928
| รวมราคางานม้านั่ง 1 | [5 empty] | 41367 |  | 15604 | 56971
4.4 |  | ม้านั่ง 2
4.4.1 |  | งานวิศวกรรมโครงสร้าง
|  | - งานดินขุด ดินถม |  | 2 | ลบ.ม. | 0 | 0 | 112 | 224 | 224
|  | - งานทรายถมบดอัด |  | 2 | ลบ.ม. | 327 | 654 | 104 | 208 | 862
|  | - งานคอนกรีตหยาบ 1:3:5 |  | 0.5 | ลบ.ม. | 2096 | 1048 | 426 | 213 | 1261
|  | - งานคอนกรีต 210 Ksc. (ทรงกระบอก) |  | 2 | ลบ.ม. | 2128 | 4256 | 419 | 838 | 5094
- งานแบบหล่อคอนกรีต
|  | - งานไม้แบบทั่วไป (วัสดุ ใช้ 60%) |  | 13 | ตร.ม. | 350 | 4550 | 0 | 0 | 4550
|  | - งานไม้คร่าวสำหรับยึดไม้แบบทั่วไป (วัสดุ คิด 30%) |  | 3 | ลบ.ฟ. | 350 | 1050 | 0 | 0 | 1050
|  | - งานไม้ค้ำยันไม้แบบทั่วไป (วัสดุ ใช้ 60%) |  | 13 | ตร.ม. | 30 | 390 | 0 | 0 | 390
|  | - งานติดตั้งไม้แบบทั่วไป |  | 22 | ตร.ม. | 0 | 0 | 121 | 2662 | 2662
|  | - ตะปู |  | 5 | กก. | 39 | 195 | 0 | 0 | 195
|  | - งานเหล็กเสริม |  |  |  |  | 0 |  | 0 | 0
|  | - RB 9 mm. SR24 |  | 93 | กก. | 21 | 1953 | 4.4 | 409.2 | 2362.2
|  | - ลวดผูกเหล็ก |  | 3 | กก. | 33 | 99 | 0 | 0 | 99
4.4.2 |  | งานสถาปัตยกรรม |  |  |  |  | 0 |  | 0 | 0
|  | - งานผนังก่ออิฐมอญตัน ขนาด 4x6.5x14 ซม. มอก. 77-2545 ขนาดก่อครึ่งแผ่น |  | 4 | ตร.ม. | 284 | 1136 | 78 | 312 | 1448
|  | - งานเสาเอ็น-คานทับหลัง ค.ส.ล. ขนาดก่ออิฐครึ่งแผ่น |  | 4 | ม. | 79 | 316 | 44 | 176 | 492
|  | - งานฉาบปูนเรียบผนังก่ออิฐมอญ ภายนอก |  | 4 | ตร.ม. | 75 | 300 | 95 | 380 | 680
|  | - งานฉาบปูนเรียบโครงสร้าง ค.ส.ล. ภายนอก |  | 10 | ตร.ม. | 80 | 800 | 115 | 1150 | 1950
|  | - งานผนังทำผิวหินขัด |  | 14 | ตร.ม. | 453 | 6342 | 169 | 2366 | 8708
| รวมราคางานม้านั่งพร้อมกระบะปลูกต้นไม้ 1 | [5 empty] | 23089 |  | 8938.2 | 32027.2
| รวมราคางานม้านั่ง ค.ส.ล. | [5 empty] | 193626 |  | 73711 | 267337
5 | งานกระบะปลูก ค.ส.ล.
5.1 |  | กระบะปลูกต้นไม้ 1
5.1.1 |  | งานวิศวกรรมโครงสร้าง
|  | - งานดินขุด ดินถม |  | 8 | ลบ.ม. | 0 | 0 | 112 | 896 | 896
|  | - งานทรายถมบดอัด |  | 2 | ลบ.ม. | 327 | 654 | 104 | 208 | 862
|  | - งานคอนกรีตหยาบ 1:3:5 |  | 1 | ลบ.ม. | 2096 | 2096 | 426 | 426 | 2522
|  | - งานคอนกรีต 210 Ksc. (ทรงกระบอก) |  | 11 | ลบ.ม. | 2128 | 23408 | 419 | 4609 | 28017
- งานแบบหล่อคอนกรีต
|  | - งานไม้แบบทั่วไป (วัสดุ ใช้ 60%) |  | 57 | ตร.ม. | 350 | 19950 | 0 | 0 | 19950
|  | - งานไม้คร่าวสำหรับยึดไม้แบบทั่วไป (วัสดุ คิด 30%) |  | 17 | ลบ.ฟ. | 350 | 5950 | 0 | 0 | 5950
|  | - งานไม้ค้ำยันไม้แบบทั่วไป (วัสดุ ใช้ 60%) |  | 57 | ตร.ม. | 30 | 1710 | 0 | 0 | 1710
|  | - งานติดตั้งไม้แบบทั่วไป |  | 96 | ตร.ม. | 0 | 0 | 121 | 11616 | 11616
|  | - ตะปู |  | 24 | กก. | 39 | 936 | 0 | 0 | 936
|  | - งานเหล็กเสริม |  |  |  |  | 0 |  | 0 | 0
|  | - RB 9 mm. SR24 |  | 502 | กก. | 21 | 10542 | 4.4 | 2208.8 | 12750.8
|  | - ลวดผูกเหล็ก |  | 15 | กก. | 33 | 495 | 0 | 0 | 495
5.1.2 |  | งานสถาปัตยกรรม |  |  |  |  | 0 |  | 0 | 0
|  | - งานฉาบปูนเรียบโครงสร้าง ค.ส.ล. ภายนอก |  | 44 | ตร.ม. | 80 | 3520 | 115 | 5060 | 8580
|  | - งานผนังทำผิวหินขัด |  | 44 | ตร.ม. | 453 | 19932 | 169 | 7436 | 27368
| รวมราคางานกระบะปลูกต้นไม้ 1 | [5 empty] | 89193 |  | 32459.8 | 121652.8
5.2 |  | กระบะปลูกต้นไม้ 2
5.2.1 |  | งานวิศวกรรมโครงสร้าง
|  | - งานดินขุด ดินถม |  | 7 | ลบ.ม. | 0 | 0 | 112 | 784 | 784
|  | - งานทรายถมบดอัด |  | 1 | ลบ.ม. | 327 | 327 | 104 | 104 | 431
|  | - งานคอนกรีตหยาบ 1:3:5 |  | 1 | ลบ.ม. | 2096 | 2096 | 426 | 426 | 2522
|  | - งานคอนกรีต 210 Ksc. (ทรงกระบอก) |  | 8 | ลบ.ม. | 2128 | 17024 | 419 | 3352 | 20376
- งานแบบหล่อคอนกรีต
|  | - งานไม้แบบทั่วไป (วัสดุ ใช้ 60%) |  | 37 | ตร.ม. | 350 | 12950 | 0 | 0 | 12950
|  | - งานไม้คร่าวสำหรับยึดไม้แบบทั่วไป (วัสดุ คิด 30%) |  | 11 | ลบ.ฟ. | 350 | 3850 | 0 | 0 | 3850
|  | - งานไม้ค้ำยันไม้แบบทั่วไป (วัสดุ ใช้ 60%) |  | 37 | ตร.ม. | 30 | 1110 | 0 | 0 | 1110
|  | - งานติดตั้งไม้แบบทั่วไป |  | 62 | ตร.ม. | 0 | 0 | 121 | 7502 | 7502
|  | - ตะปู |  | 15 | กก. | 39 | 585 | 0 | 0 | 585
|  | - งานเหล็กเสริม |  |  |  |  | 0 |  | 0 | 0
|  | - RB 9 mm. SR24 |  | 333 | กก. | 21 | 6993 | 4.4 | 1465.2 | 8458.2
|  | - ลวดผูกเหล็ก |  | 10 | กก. | 33 | 330 | 0 | 0 | 330
5.2.2 |  | งานสถาปัตยกรรม |  |  |  |  | 0 |  | 0 | 0
|  | - งานฉาบปูนเรียบโครงสร้าง ค.ส.ล. ภายนอก |  | 29 | ตร.ม. | 80 | 2320 | 115 | 3335 | 5655
|  | - งานผนังทำผิวหินขัด |  | 29 | ตร.ม. | 453 | 13137 | 169 | 4901 | 18038
| รวมราคางานกระบะปลูกต้นไม้ 2 | [5 empty] | 60722 |  | 21869.2 | 82591.2
5.3 |  | กระบะปลูกต้นไม้ 3
5.3.1 |  | งานวิศวกรรมโครงสร้าง
|  | - งานดินขุด ดินถม |  | 9 | ลบ.ม. | 0 | 0 | 112 | 1008 | 1008
|  | - งานทรายถมบดอัด |  | 2 | ลบ.ม. | 327 | 654 | 104 | 208 | 862
|  | - งานคอนกรีตหยาบ 1:3:5 |  | 1 | ลบ.ม. | 2096 | 2096 | 426 | 426 | 2522
|  | - งานคอนกรีต 210 Ksc. (ทรงกระบอก) |  | 12 | ลบ.ม. | 2128 | 25536 | 419 | 5028 | 30564
- งานแบบหล่อคอนกรีต
|  | - งานไม้แบบทั่วไป (วัสดุ ใช้ 60%) |  | 63 | ตร.ม. | 350 | 22050 | 0 | 0 | 22050
|  | - งานไม้คร่าวสำหรับยึดไม้แบบทั่วไป (วัสดุ คิด 30%) |  | 18 | ลบ.ฟ. | 350 | 6300 | 0 | 0 | 6300
|  | - งานไม้ค้ำยันไม้แบบทั่วไป (วัสดุ ใช้ 60%) |  | 63 | ตร.ม. | 30 | 1890 | 0 | 0 | 1890
|  | - งานติดตั้งไม้แบบทั่วไป |  | 106 | ตร.ม. | 0 | 0 | 121 | 12826 | 12826
|  | - ตะปู |  | 27 | กก. | 39 | 1053 | 0 | 0 | 1053
|  | - งานเหล็กเสริม |  |  |  |  | 0 |  | 0 | 0
|  | - RB 9 mm. SR24 |  | 549 | กก. | 21 | 11529 | 4.4 | 2415.6 | 13944.6
|  | - ลวดผูกเหล็ก |  | 17 | กก. | 33 | 561 | 0 | 0 | 561
5.3.2 |  | งานสถาปัตยกรรม |  |  |  |  | 0 |  | 0 | 0
|  | - งานฉาบปูนเรียบโครงสร้าง ค.ส.ล. ภายนอก |  | 38 | ตร.ม. | 80 | 3040 | 115 | 4370 | 7410
|  | - งานผนังทำผิวหินขัด |  | 38 | ตร.ม. | 453 | 17214 | 169 | 6422 | 23636
| รวมราคางานกระบะปลูกต้นไม้ 3 | [5 empty] | 91923 |  | 32703.6 | 124626.6
5.4 |  | กระบะปลูกต้นไม้ 4
5.4.1 |  | งานวิศวกรรมโครงสร้าง
|  | - งานดินขุด ดินถม |  | 4 | ลบ.ม. | 0 | 0 | 112 | 448 | 448
|  | - งานทรายถมบดอัด |  | 1 | ลบ.ม. | 327 | 327 | 104 | 104 | 431
|  | - งานคอนกรีตหยาบ 1:3:5 |  | 1 | ลบ.ม. | 2096 | 2096 | 426 | 426 | 2522
|  | - งานคอนกรีต 210 Ksc. (ทรงกระบอก) |  | 5 | ลบ.ม. | 2128 | 10640 | 419 | 2095 | 12735
- งานแบบหล่อคอนกรีต
|  | - งานไม้แบบทั่วไป (วัสดุ ใช้ 60%) |  | 22 | ตร.ม. | 350 | 7700 | 0 | 0 | 7700
|  | - งานไม้คร่าวสำหรับยึดไม้แบบทั่วไป (วัสดุ คิด 30%) |  | 6 | ลบ.ฟ. | 350 | 2100 | 0 | 0 | 2100
|  | - งานไม้ค้ำยันไม้แบบทั่วไป (วัสดุ ใช้ 60%) |  | 22 | ตร.ม. | 30 | 660 | 0 | 0 | 660
|  | - งานติดตั้งไม้แบบทั่วไป |  | 38 | ตร.ม. | 0 | 0 | 121 | 4598 | 4598
|  | - ตะปู |  | 10 | กก. | 39 | 390 | 0 | 0 | 390
|  | - งานเหล็กเสริม |  |  |  |  | 0 |  | 0 | 0
|  | - RB 9 mm. SR24 |  | 220 | กก. | 21 | 4620 | 4.4 | 968 | 5588
|  | - ลวดผูกเหล็ก |  | 7 | กก. | 33 | 231 | 0 | 0 | 231
5.4.2 |  | งานสถาปัตยกรรม |  |  |  |  | 0 |  | 0 | 0
|  | - งานฉาบปูนเรียบโครงสร้าง ค.ส.ล. ภายนอก |  | 18 | ตร.ม. | 80 | 1440 | 115 | 2070 | 3510
|  | - งานผนังทำผิวหินขัด |  | 18 | ตร.ม. | 453 | 8154 | 169 | 3042 | 11196
| รวมราคางานกระบะปลูกต้นไม้ 4 | [5 empty] | 38358 |  | 13751 | 52109
5.4 |  | กระบะปลูกต้นไม้ 5 (รวมราคาจำนวน 2 ชุด)
5.4.1 |  | งานวิศวกรรมโครงสร้าง
|  | - งานดินขุด ดินถม |  | 5 | ลบ.ม. | 0 | 0 | 112 | 560 | 560
|  | - งานทรายถมบดอัด |  | 1 | ลบ.ม. | 327 | 327 | 104 | 104 | 431
|  | - งานคอนกรีตหยาบ 1:3:5 |  | 1 | ลบ.ม. | 2096 | 2096 | 426 | 426 | 2522
|  | - งานคอนกรีต 210 Ksc. (ทรงกระบอก) |  | 8 | ลบ.ม. | 2128 | 17024 | 419 | 3352 | 20376
- งานแบบหล่อคอนกรีต
|  | - งานไม้แบบทั่วไป (วัสดุ ใช้ 60%) |  | 52 | ตร.ม. | 350 | 18200 | 0 | 0 | 18200
|  | - งานไม้คร่าวสำหรับยึดไม้แบบทั่วไป (วัสดุ คิด 30%) |  | 15 | ลบ.ฟ. | 350 | 5250 | 0 | 0 | 5250
|  | - งานไม้ค้ำยันไม้แบบทั่วไป (วัสดุ ใช้ 60%) |  | 52 | ตร.ม. | 30 | 1560 | 0 | 0 | 1560
|  | - งานติดตั้งไม้แบบทั่วไป |  | 87 | ตร.ม. | 0 | 0 | 121 | 10527 | 10527
|  | - ตะปู |  | 22 | กก. | 39 | 858 | 0 | 0 | 858
|  | - งานเหล็กเสริม |  |  |  |  | 0 |  | 0 | 0
|  | - RB 9 mm. SR24 |  | 401 | กก. | 21 | 8421 | 4.4 | 1764.4 | 10185.4
|  | - ลวดผูกเหล็ก |  | 12 | กก. | 33 | 396 | 0 | 0 | 396
5.4.2 |  | งานสถาปัตยกรรม |  |  |  |  | 0 |  | 0 | 0
|  | - งานฉาบปูนเรียบโครงสร้าง ค.ส.ล. ภายนอก |  | 34 | ตร.ม. | 80 | 2720 | 115 | 3910 | 6630
|  | - งานผนังทำผิวหินขัด |  | 34 | ตร.ม. | 453 | 15402 | 169 | 5746 | 21148
| รวมราคางานกระบะปลูกต้นไม้ 5 | [5 empty] | 72254 |  | 26389.4 | 98643.4
| รวมราคางานกระบะปลูก ค.ส.ล. | [5 empty] | 352450 |  | 127173 | 479623
6 | งานเบ็ดเตล็ด
6.1 | P4 | ขอบคันหินสำเร็จรูป SCG ทรงมน ขนาด 15x30x100 ซม. (หรือเทียบเท่า) |  | 546 | ม. | 230 | 125580 | 50 | 27300 | 152880
6.2 |  | ที่ห้ามล้อคอนกรีตสำเร็จ ขนาด 0.125x0.15x1.80 ม. |  | 39 | ชุด | 427 | 16653 | 100 | 3900 | 20553
6.3 |  | Thermoplastic Paint ตีเส้นจราจร |  | 25 | ตร.ม. | 275 | 6875 | 30 | 750 | 7625
| รวมราคางานเบ็ดเตล็ด | [5 empty] | 149108 |  | 31950 | 181058

## Soft-la-OK (hidden)
แบบ ปร.4 (ก) แผ่นที่ ...../.....
บัญชีแสดงรายการก่อสร้างสำหรับงานก่อสร้างอาคาร
□ | ชื่อโครงการ |  | ออกแบบกลุ่มอาคารเฉลิมพระเกียรติสมเด็จพระกนิษฐาธิราชเจ้า ภาคบริการโลหิตแห่งชาติที่ 7 จังหวัดอุบลราชธานี ศูนย์บริการโลหิตแห่งชาติ สภากาชาดไทย
□ | เจ้าของโครงการ |  | ศูนย์บริการโลหิตแห่งชาติ สภากาชาดไทย
□ | หมวดงาน |  | งาน Softscape
ลำดับ | รายการ |  |  | ปริมาณ | หน่วย | ค่าวัสดุ |  | ค่าแรงงาน |  | รวม | หมายเหตุ
[6 empty] | ราคาต่อหน่วย | จำนวนเงิน | ราคาต่อหน่วย | จำนวนเงิน | ค่าวัสดุและแรงงาน
หมวดงาน Softscape
1 |  | งานไม้ยืนต้น |  | 1 | งาน |  | 82800 |  | 22120 | 104920
2 |  | งานไม้คลุมดิน |  | 1 | งาน |  | 89641 |  | 34924 | 124565
| รวมราคาหมวดงาน Softscape | [5 empty] | 172441 |  | 57044 | 229485
1 | งานไม้ยืนต้น
1.1 |  | ต้นแก้วเจ้าจอม ความสูง 2-2.5 ม. (รวมค้ำยัน) |  | 4 | ต้น | 4000 | 16000 | 1200 | 4800 | 20800
1.2 |  | ต้นรวงผึ้ง ความสูง 3-3.5 ม. |  | 4 | ต้น | 5000 | 20000 | 1500 | 6000 | 26000
1.3 |  | ต้นหมากเขียว ความสูง 4-6 ม. |  | 4 | ต้น | 450 | 1800 | 135 | 540 | 2340
1.4 |  | ต้นหมากสง ความสูง 3-4 ม. |  | 21 | ต้น | 1000 | 21000 | 300 | 6300 | 27300
1.9 |  | ดินปลูก |  | 40 | ลบ.ม. | 600 | 24000 | 112 | 4480 | 28480
| รวมราคางานไม้ยืนต้น | [5 empty] | 82800 |  | 22120 | 104920
2 | งานไม้คลุมดิน
2.1 |  | หญ้านวลน้อย |  | 1973 | ตร.ม. | 20 | 39460 | 10 | 19730 | 59190
2.1.1 |  | - ทรายรองพื้น |  | 103 | ลบ.ม. | 327 | 33681 | 112 | 11536 | 45217
2.2 |  | ต้นหนวดปลาหมึก |  | 170 | ถุง | 30 | 5100 | 9 | 1530 | 6630
2.4 |  | ดินปลูก |  | 19 | ลบ.ม. | 600 | 11400 | 112 | 2128 | 13528
| รวมราคางานไม้คลุมดิน | [5 empty] | 89641 |  | 34924 | 124565

## EE-la OK (hidden)
แบบ ปร.4 (ก) แผ่นที่ ...../.....
บัญชีแสดงรายการก่อสร้างสำหรับงานก่อสร้างอาคาร
□ | ชื่อโครงการ |  | ออกแบบกลุ่มอาคารเฉลิมพระเกียรติสมเด็จพระกนิษฐาธิราชเจ้า ภาคบริการโลหิตแห่งชาติที่ 7 จังหวัดอุบลราชธานี ศูนย์บริการโลหิตแห่งชาติ สภากาชาดไทย
□ | เจ้าของโครงการ |  | ศูนย์บริการโลหิตแห่งชาติ สภากาชาดไทย
□ | หมวดงาน |  | งานระบบไฟฟ้าภายนอก
ลำดับ | รายละเอียด |  |  | ปริมาณ | หน่วย | ค่าวัสดุ |  | ค่าแรงงาน |  | รวม | หมายเหตุ
[6 empty] | ราคาต่อหน่วย | จำนวนเงิน | ราคาต่อหน่วย | จำนวนเงิน | ค่าวัสดุและแรงงาน
หมวดงานระบบไฟฟ้าภายนอก
1 |  | งาน Main Incoming & HV Routing |  | 1 | งาน |  | 398125 |  | 88200 | 486325
2 |  | งานหม้อแปลงไฟฟ้า (Transformer) |  | 1 | งาน |  | 820840 |  | 51880 | 872720
3 |  | งานขยายเขตการไฟฟ้า |  | 1 | งาน |  | 177000 |  | 0 | 177000
4 |  | งานรางเดินสายไฟฟ้า (Raceway) |  | 1 | งาน |  | 2218512.08 |  | 211381.38 | 2429893.46
5 |  | งานสายไฟฟ้า (Cable & Wire) |  | 1 | งาน |  | 2954808.86 |  | 291743.2 | 3246552.06
6 |  | งานโคมไฟฟ้า (Luminaire) |  | 1 | งาน |  | 341947.39 |  | 92785 | 434732.39
7 |  | งานโทรทัศน์วงจรปิด ( CCTV) |  | 1 | งาน |  | 614941.49 |  | 95314 | 710255.49
8 |  | งาน COMMUNICATE |  | 1 | งาน |  | 328902.45 |  | 38485.2 | 367387.65
| รวมราคาหมวดงานระบบไฟฟ้าภายนอก | [5 empty] | 7855077.27 |  | 869788.78 | 8724866.05
1 | งาน Main Incoming & HV Routing
1.1 |  | สายไฟฟ้าแรงสูง (HV Cable)
1.1.1 |  | 1C-50 มม² 12/20(24)kV.XLPE |  | 500 | ม. | 620 | 310000 | 110 | 55000 | 365000
1.1.2 |  | 12-m Concrete Riser Pole w/ Accessories |  | 1 | ชุด | 8500 | 8500 | 8000 | 8000 | 16500
1.1.3 |  | อุปกรณ์ประกอบ |  | 1 | เหมา | 79625 | 79625 | 25200 | 25200 | 104825
| รวมราคางาน Main Incoming & HV Routing | [5 empty] | 398125 |  | 88200 | 486325
2 | งานหม้อแปลงไฟฟ้า (Transformer)
2.1 |  | Oil Immersed 800 KVA w/ Enclosure & Acc. 3PH 50Hz 33KV 400/230V |  | 1 | ชุด | 550000 | 550000 | 8000 | 8000 | 558000
2.2 |  | CABLE BOX |  | 1 | ชุด | 40000 | 40000 | 2000 | 2000 | 42000
2.3 |  | POLE CONCRETE 12 M. |  | 2 | ชุด | 6500 | 13000 | 1200 | 2400 | 15400
2.4 |  | CROSSARM SPUN CONCRETE |  | 4 | ชุด | 960 | 3840 | 600 | 2400 | 6240
2.5 |  | CROSS ARM SPUN STEEL |  | 2 | ชุด | 3000 | 6000 | 600 | 1200 | 7200
2.6 |  | CONCRETE FOR TRANSFORMER PLATFORM |  | 2 | ชุด | 4500 | 9000 | 600 | 1200 | 10200
2.7 |  | CABLE SAC 50 Sq.mm |  | 40 | ม. | 170 | 6800 | 50 | 2000 | 8800
2.8 |  | DROP OUT FUSE |  | 3 | ชุด | 6500 | 19500 | 600 | 1800 | 21300
2.9 |  | LIGHTNING ARRESTER |  | 3 | ม. | 5200 | 15600 | 600 | 1800 | 17400
2.1 |  | DEAD END BAYONET ( OHGH) |  | 2 | ชุด | 2500 | 5000 | 600 | 1200 | 6200
2.11 |  | OVERHEAD GROUND WIRE WIRE STEEL STRANDED 25 Sq.mm. |  | 70 | ม. | 170 | 11900 | 50 | 3500 | 15400
2.12 |  | INSULATION SUSPENSION |  | 36 | ชุด | 500 | 18000 | 60 | 2160 | 20160
2.13 |  | INSULATION LINE POST |  | 12 | ชุด | 1350 | 16200 | 120 | 1440 | 17640
2.14 |  | GROUND ROD 60x60x5mm.3000 LONG |  | 3 | ชุด | 1900 | 5700 | 600 | 1800 | 7500
2.15 |  | PREFORMED FOR SAC 50 Sq.mm |  | 9 | ชุด | 1200 | 10800 | 120 | 1080 | 11880
2.16 |  | SUPPORT STEEL |  | 4 | ชุด | 3000 | 12000 | 600 | 2400 | 14400
2.17 |  | ANIMAL BARRIER |  | 3 | ชุด | 17500 | 52500 | 3500 | 10500 | 63000
2.18 |  | หนามป้องกันสัตว์ (Spike Set) |  | 1 | ชุด | 25000 | 25000 | 5000 | 5000 | 30000
| รวมราคางานหม้อแปลงไฟฟ้า (Transformer) | [5 empty] | 820840 |  | 51880 | 872720
3 | งานขยายเขตการไฟฟ้า
3.1 |  | ค่าตรวจสอบติดตั้งอุปกรณ์ไฟฟ้า |  | 1 | เหมา | 5000 | 5000 | 0 | 0 | 5000
3.2 |  | ค่าตรวจสอบสอบและบำรุงรักษาเคเบิล |  | 1 | เหมา | 15000 | 15000 | 0 | 0 | 15000
3.3 |  | ค่าบริการออทไลท์ |  | 1 | เหมา | 30000 | 30000 | 0 | 0 | 30000
3.4 |  | ค่าตรวจสอบแรงสูงภายใน |  | 1 | เหมา | 2000 | 2000 | 0 | 0 | 2000
3.5 |  | ค่าสมทบติดตั้งหม้อแปลงไฟฟ้า (KVA*100) |  | 1 | เหมา | 80000 | 80000 | 0 | 0 | 80000
3.6 |  | ค่าธรรมเนียม |  | 1 | เหมา | 45000 | 45000 | 0 | 0 | 45000
| รวมราคางานขยายเขตการไฟฟ้า | [5 empty] | 177000 |  | 0 | 177000
4 | งานรางเดินสายไฟฟ้า (Raceway)
4.1 |  | ผังแสดงระบบไฟฟ้าแสงสว่างภายนอกอาคาร
4.1.1 |  | ท่อร้อยสายไฟฟ้าชนิดอะโลหะ (HDPE Conduit)
4.1.1.1 |  | - 1 1/4" (40 mm.) |  | 280 | ม. | 30.6 | 8568 | 20 | 5600 | 14168 |  | 34 | 3.4 | 30.6
4.1.1.2 |  | - 1 1/2" (50 mm.) |  | 920 | ม. | 47.7 | 43884 | 22 | 20240 | 64124 |  | 53 | 5.3 | 47.7
4.2 |  | ผังบริเวณ |  |  |  |  | 0 |  | 0 | 0
4.2.1 |  | ท่อร้อยสายไฟฟ้าชนิด IMC (IMC Conduit) |  |  |  |  | 0 |  | 0 | 0
4.2.1.1 |  | - Ø 1 1/4" |  | 40 | ม. | 152.36 | 6094.4 | 38 | 1520 | 7614.4
4.2.1.2 |  | - Ø 1 1/2" |  | 80 | ม. | 187.13 | 14970.4 | 42 | 3360 | 18330.4
4.2.1.3 |  | - Ø 4" |  | 520 | ม. | 747.2 | 388544 | 55 | 28600 | 417144
4.2.2 |  | รางเคเบิ้ลชนิดระบายอากาศ (CABLE TRAY) |  |  |  |  | 0 |  | 0 | 0
4.2.2.1 |  | - 500 มม. x 100 มม. |  | 6 | ม. | 1500 | 9000 | 350 | 2100 | 11100
4.2.3 |  | งานเดินท่อฝังดิน |  |  |  |  | 0 |  | 0 | 0
4.2.3.1 |  | BANK TYPE 2x1 IN CONCRETE พร้อมท่อ HDPE PN.6 |  | 120 | ม. | 750 | 90000 | 200 | 24000 | 114000
4.2.3.2 |  | BANK TYPE 2x2 IN CONCRETE พร้อมท่อ HDPE PN.6 |  | 120 | ม. | 1200 | 144000 | 200 | 24000 | 168000
4.2.3.3 |  | BANK TYPE 2x4 IN CONCRETE พร้อมท่อ HDPE PN.6 |  | 55 | ม. | 1400 | 77000 | 300 | 16500 | 93500
4.2.3.4 |  | บ่อพักสายไฟฟ้าพร้อมฝาบ่อพัก ขนาด 1.20x1.20x1.20 ม. รับน้ำหนัก 2.5 ตัน ชนิดกันกลิ่น |  | 5 | ชุด | 53600 | 268000 | 3000 | 15000 | 283000
4.2.3.5 |  | บ่อพักสายไฟฟ้าพร้อมฝาบ่อพัก ขนาด 1.20x1.20x1.20 ม. รับน้ำหนัก 25 ตัน ชนิดกันกลิ่น |  | 2 | ชุด | 60000 | 120000 | 3000 | 6000 | 126000
4.2.3.6 |  | บ่อพักสายไฟฟ้าพร้อมฝาบ่อพัก ขนาด 1.50x1.50x1.50 ม. รับน้ำหนัก 2.5 ตัน ชนิดกันกลิ่น |  | 1 | ชุด | 62000 | 62000 | 3000 | 3000 | 65000
4.2.3.7 |  | บ่อพักสายไฟฟ้าพร้อมฝาบ่อพัก ขนาด 1.50x1.50x1.50 ม. รับน้ำหนัก 25 ตัน ชนิดกันกลิ่น |  | 1 | ชุด | 68000 | 68000 | 3000 | 3000 | 71000
4.2.3.8 |  | บ่อพักสายไฟฟ้าพร้อมฝาบ่อพัก (TYPE 2T-8) ฝาบ่อรับน้ำหนัก 2.5 ตัน |  | 2 | ชุด | 249860 | 499720 | 3000 | 6000 | 505720
4.2.3.9 |  | บ่อพักสายไฟฟ้าพร้อมฝาบ่อพัก (TYPE 2T-8) ฝาบ่อรับน้ำหนัก 25 ตัน |  | 1 | ชุด | 253860 | 253860 | 3000 | 3000 | 256860
4.2.4 |  | Accessories |  | 1 | เหมา | 164871.28 | 164871.28 | 49461.384 | 49461.38 | 214332.66
| รวมราคางานรางเดินสายไฟฟ้า (Raceway) | [5 empty] | 2218512.08 |  | 211381.38 | 2429893.46
5 | งานสายไฟฟ้า (Cable & Wire)
5.1 |  | ผังแสดงระบบไฟฟ้าแสงสว่างภายนอกอาคาร
5.1.1 |  | สายไฟฟ้าชนิด 3C-NYY, 450/750V 70˚C
5.1.1.1 |  | - 4 มม² |  | 480 | ม. | 78.16 | 37516.8 | 20 | 9600 | 47116.8
5.1.2 |  | สายไฟฟ้าชนิด 4C-NYY, 450/750V 70˚C |  |  |  |  | 0 |  | 0 | 0
5.1.1.2 |  | - 4C-4 มม² |  | 770 | ม. | 94 | 72380 | 20 | 15400 | 87780
5.2 |  | ผังบริเวณ |  |  |  |  | 0 |  | 0 | 0
5.2.1 |  | สายไฟฟ้าชนิด 3C-NYY, 450/750V 70˚C |  | 0 |  |  | 0 |  | 0 | 0
5.2.1.1 |  | - 10 มม² |  | 50 | ม. | 164.32 | 8216 | 32 | 1600 | 9816
5.2.2 |  | สายไฟฟ้าชนิด IEC 01, 750V 70 oC |  |  |  |  | 0 |  | 0 | 0
5.2.2.1 |  | - 10 มม² |  | 160 | ม. | 37.96 | 6073.6 | 16 | 2560 | 8633.6 |  | 69.02 | 31.059 | 37.961
5.2.2.2 |  | - 70 มม² |  | 65 | ม. | 252.32 | 16400.8 | 45 | 2925 | 19325.8 |  | 470 | 211.5 | 258.5
5.2.3 |  | สายไฟฟ้าชนิด 1C-CV-FD, 0.6/1 kV 90˚C |  |  |  |  | 0 |  | 0 | 0
5.2.3.1 |  | - 25 มม² |  | 580 | ม. | 108.73 | 63063.4 | 30 | 17400 | 80463.4 |  | 181.23 | 72.492 | 108.738
5.2.3.2 |  | - 240 มม² |  | 1060 | ม. | 1057.86 | 1121331.6 | 100 | 106000 | 1227331.6 |  | 1763.1 | 705.24 | 1057.86
5.2.3.3 |  | - 300 มม² |  | 1000 | ม. | 1313.24 | 1313240 | 105 | 105000 | 1418240 |  | 2188.73 | 875.492 | 1313.238
5.2.4 |  | Fitting |  | 1 | เหมา | 131911.11 | 131911.11 | 13024.25 | 13024.25 | 144935.36
5.2.5 |  | Hanger & Support |  | 1 | เหมา | 184675.554 | 184675.55 | 18233.95 | 18233.95 | 202909.5
| รวมราคางานสายไฟฟ้า (Cable & Wire) | [5 empty] | 2954808.86 |  | 291743.2 | 3246552.06
6 | งานโคมไฟฟ้า (Luminaire)
6.1 |  | ผังแสดงระบบไฟฟ้าแสงสว่างภายนอกอาคาร
6.1.1 |  | โคมไฟสนาม 0.60 เมตร |  | 23 | ชุด | 1645 | 37835 | 750 | 17250 | 55085
6.1.2 |  | โคมไฟสนามความสูง 4 เมตร พร้อมฐานรับ |  | 28 | ชุด | 4500 | 126000 | 1500 | 42000 | 168000
6.1.3 |  | Flood Light Light Power 50W 6500K |  | 6 | ชุด | 2157 | 12942 | 300 | 1800 | 14742
6.1.4 |  | LED Strip light |  | 58 | ม. | 350 | 20300 | 100 | 5800 | 26100
6.1.5 |  | ติดตั้งตำแหน่งหัวเสารั้วด้านหน้าโครงการ |  | 35 | ชุด | 3500 | 122500 | 500 | 17500 | 140000
6.2 |  | อุปกณ์ประกอบการติดตั้ง |  | 1 | เหมา | 22370.39 | 22370.39 | 8435 | 8435 | 30805.39
| รวมราคางานโคมไฟฟ้า (Luminaire) | [5 empty] | 341947.39 |  | 92785 | 434732.39
7 | งานโทรทัศน์วงจรปิด ( CCTV)
7.1 |  | 43"HTV MONITOR MONITOR ติดผนัง |  | 1 | ชุด | 15000 | 15000 | 500 | 500 | 15500
7.2 |  | WALL RACK TYPE 9U |  | 2 | ชุด | 16000 | 32000 | 150 | 300 | 32300
7.3 |  | PATCH PANEL 24 PORT CAT6 |  | 2 | ชุด | 5700 | 11400 | 150 | 300 | 11700
7.4 |  | PoE SWITCH 16 PORT |  | 2 | ชุด | 10320 | 20640 | 150 | 300 | 20940
7.5 |  | 16 CH Network Video Recorder(NVR) PoE HDD 6TB |  | 1 | ชุด | 65000 | 65000 | 150 | 150 | 65150
7.6 |  | UPS RACK 1000 VA/2700W. |  | 1 | ชุด | 20000 | 20000 | 150 | 150 | 20150
7.7 |  | POWER SUPPLY 220 VAC |  | 1 | ชุด | 1500 | 1500 | 150 | 150 | 1650
7.8 |  | 2MP AI Vandal-proof Mini Bullet IP camera. Lens 2.8mm. IP67, IK10 |  | 10 | ชุด | 7500 | 75000 | 250 | 2500 | 77500
7.9 |  | POWER SUPPLY 220 VAC |  | 1 | ชุด | 1500 | 1500 | 150 | 150 | 1650
7.10 |  | สายส่งข้อมูล(Cable & Wire) |  |  |  |  | 0 |  | 0 | 0
7.10.1 |  | - FIBER OPTIC 6 CORE(62.5/125uF, INDOOR TYPE, MULTIMODE) |  | 130 | ม. | 24 | 3120 | 20 | 2600 | 5720
7.10.2 |  | - UTP CAT6 OUTDOOR w/Filler 23 AWG |  | 500 | ม. | 21.63 | 10815 | 7 | 3500 | 14315
7.11 |  | ท่อร้อยสายไฟฟ้าชนิด IMC (IMC Conduit) |  |  |  |  | 0 |  | 0 | 0
7.11.1 |  | - Ø 1/2" |  | 40 | ม. | 65.8 | 2632 | 26 | 1040 | 3672
7.11.2 |  | - Ø 3/4" |  | 40 | ม. | 87.4767 | 3499.07 | 28 | 1120 | 4619.07
7.12 |  | รางเดินสายไฟฟ้า (Wireway) |  |  |  |  | 0 |  | 0 | 0
7.12.1 |  | - 100 มม. x 100 มม.*1.2 มม. |  | 8 | ม. | 264 | 2112 | 45 | 360 | 2472
7.13 |  | ท่ออ่อนเหล็ก 1/2" กันน้ำ |  | 20 | ม. | 70 | 1400 | 8 | 160 | 1560
7.14 |  | Fitting |  | 1 | เหมา | 2357.807 | 2357.81 | 878 | 878 | 3235.81
7.15 |  | Hanger & Support |  | 1 | เหมา | 4715.614 | 4715.61 | 1756 | 1756 | 6471.61
7.16 |  | งานเดินท่อฝังดิน |  |  |  |  | 0 |  | 0 | 0
7.16.1 |  | BANK TYPE 2x1 IN CONCRETE พร้อมท่อ HDPE PN.6 |  | 187 | ม. | 750 | 140250 | 200 | 37400 | 177650
7.16.2 |  | BANK TYPE 2x2 IN CONCRETE พร้อมท่อ HDPE PN.6 |  | 40 | ม. | 1200 | 48000 | 200 | 8000 | 56000
7.16.3 |  | บ่อพักสายไฟฟ้าพร้อมฝาบ่อพัก ขนาด 0.50x0.50x0.50 ม. รับน้ำหนักไม่น้อยกว่า 2.5 ตัน ชนิดกันกลิ่น |  | 4 | ชุด | 16100 | 64400 | 500 | 2000 | 66400
7.16.4 |  | บ่อพักสายไฟฟ้าพร้อมฝาบ่อพัก ขนาด 0.50x0.50x0.50 ม. รับน้ำหนักไม่น้อยกว่า 25 ตัน ชนิดกันกลิ่น |  | 4 | ชุด | 17900 | 71600 | 500 | 2000 | 73600
7.16.5 |  | บล๊อกพักสาย |  | 6 | กล่อง | 3000 | 18000 | 5000 | 30000 | 48000
| รวมราคางานโทรทัศน์วงจรปิด ( CCTV) | [5 empty] | 614941.49 |  | 95314 | 710255.49
8 | งาน COMMUNICATE
8.1 |  | ท่อร้อยสายไฟฟ้าชนิด IMC (IMC Conduit) |  |  |  |  | 0 |  | 0
8.1.1 |  | - Ø 2" |  | 148 | ม. | 255.73 | 37848.04 | 48 | 7104 | 44952.04
8.1.2 |  | Fitting |  | 1 | เหมา | 3784.804 | 3784.8 | 710.4 | 710.4 | 4495.2
8.1.3 |  | Hanger & Support |  | 1 | เหมา | 7569.608 | 7569.61 | 1420.8 | 1420.8 | 8990.41
8.2 |  | งานเดินท่อฝังดิน |  |  |  |  | 0 |  | 0 | 0
8.2.1 |  | BANK TYPE 2x2 IN CONCRETE พร้อมท่อ HDPE PN.6 |  | 105 | ม. | 1200 | 126000 | 200 | 21000 | 147000
8.2.2 |  | BANK TYPE 2x5 IN CONCRETE พร้อมท่อ HDPE PN.6 |  | 15 | ม. | 4200 | 63000 | 350 | 5250 | 68250
8.2.3 |  | บ่อพักสายไฟฟ้าพร้อมฝาบ่อพัก ขนาด 0.50x0.50x0.50 ม. รับน้ำหนักไม่น้อยกว่า 2.5 ตัน ชนิดกันกลิ่น |  | 1 | ชุด | 16100 | 16100 | 500 | 500 | 16600
8.2.4 |  | บ่อพักสายไฟฟ้าพร้อมฝาบ่อพัก ขนาด 0.50x0.50x0.50 ม. รับน้ำหนักไม่น้อยกว่า 25 ตัน ชนิดกันกลิ่น |  | 4 | ชุด | 17900 | 71600 | 500 | 2000 | 73600
8.2.5 |  | บล๊อกพักสาย |  | 1 | กล่อง | 3000 | 3000 | 500 | 500 | 3500
| รวมราคางาน COMMUNICATE | [5 empty] | 328902.45 |  | 38485.2 | 367387.65

## SN-la-OK (hidden)
แบบ ปร.4 (ก) แผ่นที่ ...../.....
บัญชีแสดงรายการก่อสร้างสำหรับงานก่อสร้างอาคาร
□ | ชื่อโครงการ |  | ออกแบบกลุ่มอาคารเฉลิมพระเกียรติสมเด็จพระกนิษฐาธิราชเจ้า ภาคบริการโลหิตแห่งชาติที่ 7 จังหวัดอุบลราชธานี ศูนย์บริการโลหิตแห่งชาติ สภากาชาดไทย
□ | เจ้าของโครงการ |  | ศูนย์บริการโลหิตแห่งชาติ สภากาชาดไทย
□ | หมวดงาน |  | งานระบบประปาและสุขาภิบาลภายนอก
ลำดับ | รายการ |  |  | ปริมาณ | หน่วย | ค่าวัสดุ |  | ค่าแรงงาน |  | รวม | หมายเหตุ
[6 empty] | ราคาต่อหน่วย | จำนวนเงิน | ราคาต่อหน่วย | จำนวนเงิน | ค่าวัสดุและแรงงาน
หมวดงานระบบประปาและสุขาภิบาลภายนอก
1 |  | งานระบบรดน้ำต้นไม้ |  | 1 | งาน |  | 45463.4 |  | 22760.4 | 68223.8
2 |  | งานระบบท่อในงานสุขาภิบาล |  | 1 | งาน |  | 100186.5 |  | 29342 | 129528.5
3 |  | งานระบบท่อในงานดับเพลิง |  | 1 | งาน |  | 130800 |  | 35891.2 | 166691.2
4 |  | งานระบบระบายน้ำภายนอกอาคาร |  | 1 | งาน |  | 1196369 |  | 440610 | 1636979
| รวมราคาหมวดงานระบบประปาและสุขาภิบาลภายนอก | [5 empty] | 1472818.9 |  | 528603.6 | 2001422.5
1 | งานระบบรดน้ำต้นไม้
1.1 |  | HDPE PIPE PE80 PN10
1.1.1 |  | - Ø 63 mm. |  | 50 | ม. | 152 | 7600 | 75 | 3750 | 11350
1.1.2 |  | - Ø 32 mm. |  | 240 | ม. | 33 | 7920 | 30 | 7200 | 15120
1.1.3 |  | - Ø 25 mm. |  | 75 | ม. | 22 | 1650 | 30 | 2250 | 3900
1.1.4 |  | - Ø 20 mm. |  | 40 | ม. | 15 | 600 | 30 | 1200 | 1800
1.1.5 |  | - อุปกรณ์ข้อต่อท่อ |  | 1 | เหมา | 8885 | 8885 | 2665.5 | 2665.5 | 11550.5
1.1.6 |  | - อุปกรณ์ยึดท่อ |  | 1 | เหมา | 3554 | 3554 | 1066.2 | 1066.2 | 4620.2
1.1.7 |  | - ทดสอบทำความสะอาด ทำสัญลักษณ์ท่อ |  | 1 | เหมา | 1777 | 1777 | 533.1 | 533.1 | 2310.1
1.2 |  | GALVANIZED STEEL PIPE ASTM A53 GRADE B SEAM |  |  |  |  | 0 |  | 0 | 0
1.2.1 |  | - Dia. 1/2" |  | 20 | ม. | 72 | 1440 | 40 | 800 | 2240
1.1.2 |  | - อุปกรณ์ประกอบท่อ |  | 1 | เหมา | 720 | 720 | 216 | 216 | 936
1.2.3 |  | - อุปกรณ์ยึด แขวน ติดตั้งท่อ |  | 1 | เหมา | 288 | 288 | 86.4 | 86.4 | 374.4
1.2.4 |  | - ทดสอบ ทำความสะอาด ทาสีสัญลักษณ์ท่อ |  | 1 | เหมา | 144 | 144 | 43.2 | 43.2 | 187.2
1.3 |  | กล่องครอบวาล์วขนาด 4 เหลี่ยม 12" |  | 2 | ใบ | 393 | 786 | 100 | 200 | 986
1.4 |  | Pipe Sleeve (ท่อเหล็กบาง).2" |  | 40 | ม. | 78.11 | 3124.4 | 40 | 1600 | 4724.4
1.5 |  | Gate Valve ขนาด 2" |  | 2 | ตัว | 2170 | 4340 | 150 | 300 | 4640
1.6 |  | ก๊อกสนาม (HOSE BIBE) Dia.1/2" |  | 17 | ชุด | 155 | 2635 | 50 | 850 | 3485
| รวมราคางานระบบรดน้ำต้นไม้ | [5 empty] | 45463.4 |  | 22760.4 | 68223.8
2 | งานระบบท่อในงานสุขาภิบาล
2.1 |  | ท่อ HDPE ชั้น PN 10
2.1.1 |  | - Ø 63 mm |  | 230 | ม. | 152 | 34960 | 30 | 6900 | 41860
2.1.2 |  | - Ø 90 mm |  | 45 | ม. | 227 | 10215 | 120 | 5400 | 15615
2.1.4 |  | - อุปกรณ์ข้อต่อท่อ |  | 1 | เหมา | 22587.5 | 22587.5 | 6776.25 | 6776.25 | 29363.75
2.1.5 |  | - อุปกรณ์ยึดท่อ |  | 1 | เหมา | 9035 | 9035 | 2710.5 | 2710.5 | 11745.5
2.1.6 |  | - ทอสอบทำความสะอาด ทำสัญลักษณ์ท่อ |  | 1 | เหมา | 4517.5 | 4517.5 | 1355.25 | 1355.25 | 5872.75
2.2 |  | Flexible Pipe Connector (Pressure) |  |  |  |  | 0 |  | 0 | 0
2.2.1 |  | - Ø 3" x 30 cm. |  | 2 | ชุด | 2405 | 4810 | 600 | 1200 | 6010
2.3 |  | Gate Valve Ø 2" |  | 3 | ชุด | 1835 | 5505 | 400 | 1200 | 6705
2.4 |  | หัวเติมน้ำขนาด 2-1/2" + ข้อต่อสวมเร็ว |  | 1 | ชุด | 2960 | 2960 | 800 | 800 | 3760
2.5 |  | Pipe Sleeve (ท่อเหล็กบาง) |  |  |  |  | 0 |  | 0 | 0
2.5.1 |  | - Ø 6" |  | 12 | ม. | 466.375 | 5596.5 | 250 | 3000 | 8596.5
| รวมราคางานระบบท่อในงานสุขาภิบาล | [5 empty] | 100186.5 |  | 29342 | 129528.5
3 | งานระบบท่อในงานดับเพลิง
3.1 |  | ท่อ HDPE ชั้น PN 16
3.1.1 |  | - Ø 110 mm |  | 115 | ม. | 487 | 56005 | 150 | 17250 | 73255
3.1.2 |  | - อุปกรณ์ข้อต่อท่อ |  | 1 | เหมา | 28002.5 | 28002.5 | 8400.75 | 8400.75 | 36403.25
3.1.3 |  | - อุปกรณ์ยึดท่อ |  | 1 | เหมา | 11201 | 11201 | 3360.3 | 3360.3 | 14561.3
3.1.4 |  | - ทอสอบทำความสะอาด ทำสัญลักษณ์ท่อ |  | 1 | เหมา | 5600.5 | 5600.5 | 1680.15 | 1680.15 | 7280.65
3.2 |  | Sleeve Ø 6" (ท่อเหล็กบาง) |  | 8 | ม. | 466.375 | 3731 | 250 | 2000 | 5731
3.3 |  | Check Valve Ø 4" |  | 1 | ชุด | 7020 | 7020 | 800 | 800 | 7820
3.4 |  | Flexible Pipe Connector (Pressure) Ø 4" |  | 2 | ชุด | 5000 | 10000 | 800 | 1600 | 11600
3.5 |  | Fire Department Connection + ข้อต่อสวมเร็ว Ø 4"x2-1/2"x2-1/2" |  | 1 | ชุด | 9240 | 9240 | 800 | 800 | 10040
| รวมราคางานระบบท่อในงานดับเพลิง | [5 empty] | 130800 |  | 35891.2 | 166691.2
4 | งานระบบระบายน้ำภายนอกอาคาร
4.1 |  | บ่อพักน้ำ
4.1.1 |  | - 0.80 x 1.20 ม. (INP) Cover |  | 2 | ชุด | 3745 | 7490 | 515 | 1030 | 8520 |  | 1.15 | 0
4.1.2 |  | - 0.50 x 0.50 ม. (MH1) Cover |  | 14 | ชุด | 595 | 8330 | 170 | 2380 | 10710 |  | 1.15 | 0
4.1.3 |  | - 0.60 x 0.60 ม. (MH2) Cover |  | 11 | ชุด | 1250 | 13750 | 200 | 2200 | 15950 |  | 1.15 | 0
4.1.4 |  | - 0.60 x 0.60 ม. (MH3) Cover |  | 16 | ชุด | 1800 | 28800 | 580 | 9280 | 38080 |  | 1.15 | 0
4.1.1 |  | - 0.80 x 1.20 ม. |  | 2 | ชุด | 6720 | 13440 | 2010 | 4020 | 17460 |  | 1.15 | 0
4.1.2 |  | - 0.50 x 0.50 ม. |  | 50 | ชุด | 2200 | 110000 | 1125 | 56250 | 166250 |  | 1.15 | 0
4.1.3 |  | - 0.60 x 0.60 ม. |  | 13 | ชุด | 3100 | 40300 | 1125 | 14625 | 54925 |  | 1.15 | 0
4.1.4 |  | - 0.70 x 0.70 ม. |  | 13 | ชุด | 3200 | 41600 | 1125 | 14625 | 56225 |  | 1.15 | 0
4.1.5 |  | - 0.80 x 0.80 ม. |  | 5 | ชุด | 4800 | 24000 | 1485 | 7425 | 31425 |  | 1.15 | 0
4.2 |  | รางระบายน้ำ |  |  |  |  | 0 |  | 0 | 0 |  |  | 0
4.2.1 |  | - U GUTTER ขนาดกว้าง 0.30 ม. |  | 25 | ม. | 1890 | 47250 | 495 | 12375 | 59625
|  | - Steel Grating Cover |  | 63 | ชุด | 425 | 26775 | 20 | 1260 | 28035
4.3 |  | ท่อ RCP Pipe ชั้น 2 (RCP Pipe Class 2) |  |  |  |  | 0 |  | 0 | 0
4.3.1 |  | - Ø 0.30 ม. |  | 450 | ม. | 457 | 205650 | 100 | 45000 | 250650 |  | 0.07065 | 31.7925
4.3.2 |  | - Ø 0.40 ม. |  | 155 | ม. | 667 | 103385 | 160 | 24800 | 128185 |  | 0.1256 | 19.468
4.3.2 |  | - Ø 0.50 ม. |  | 90 | ม. | 1020 | 91800 | 230 | 20700 | 112500 |  | 0.19625 | 17.6625
4.3.3 |  | - Ø 0.60 ม. |  | 110 | ม. | 1380 | 151800 | 230 | 25300 | 177100 |  | 0.2826 | 31.086
4.4 |  | งานดินขุด |  | 743 | ลบ.ม. | 0 | 0 | 112 | 83216 | 83216 |  | 0.07065 | 52.4929
4.5 |  | งานทรายถม |  | 947 | ลบ.ม. | 250 | 236750 | 112 | 106064 | 342814 | รอราคาทราย |  | 152.5019
4.6 |  | งานทรายหยาบรองพื้น |  | 23 | ลบ.ม. | 327 | 7521 | 104 | 2392 | 9913
4.7 |  | งานคอนกรีตหยาบ |  | 18 | ลบ.ม. | 2096 | 37728 | 426 | 7668 | 45396 |  | 0
| รวมราคางานระบบระบายน้ำภายนอกอาคาร | [5 empty] | 1196369 |  | 440610 | 1636979

## งานกำแพงกันดิน-OK. (hidden)
แบบ ปร.4 (ก) แผ่นที่ ...../.....
บัญชีแสดงรายการก่อสร้างสำหรับงานก่อสร้างอาคาร
□ | ชื่อโครงการ |  | 0
□ | เจ้าของโครงการ |  | 0
□ | หมวดงาน |  | งานโครงสร้างกำแพงกันดิน
ลำดับ | รายการ |  |  | ปริมาณ | หน่วย | ค่าวัสดุ |  | ค่าแรงงาน |  | รวม | หมายเหตุ
[6 empty] | ราคาต่อหน่วย | จำนวนเงิน | ราคาต่อหน่วย | จำนวนเงิน | ค่าวัสดุและแรงงาน
หมวดงานโครงสร้างกำแพงกันดิน
1 |  | งานกำแพงกันดิน |  | 1 | งาน |  | 1908170 |  | 0 | 1908170
| รวมราคาหมวดงานโครงสร้างกำแพงกันดิน | [5 empty] | 1908170 |  | 0 | 1908170
1 | งานกำแพงกันดิน
1.1 |  | กำแพงกันดิน Type A |  | 203 | ม. | 3800 | 771400 | 0 | 0 | 771400
1.2 |  | กำแพงกันดิน Type B |  | 35 | ม. | 4350 | 152250 | 0 | 0 | 152250
1.3 |  | กำแพงกันดิน Type C |  | 163 | ม. | 6040 | 984520 | 0 | 0 | 984520
| รวมราคางานกำแพงกันดิน | [5 empty] | 1908170 |  | 0 | 1908170

## ปร.4 (พ) งานพิเศษ OK (hidden)
แบบ ปร.4 (พ) แผ่นที่ ...../.....
บัญชีแสดงรายการก่อสร้างสำหรับงานก่อสร้างอาคาร
□ | ชื่อโครงการ |  | ออกแบบกลุ่มอาคารเฉลิมพระเกียรติสมเด็จพระกนิษฐาธิราชเจ้า ภาคบริการโลหิตแห่งชาติที่ 7 จังหวัดอุบลราชธานี ศูนย์บริการโลหิตแห่งชาติ สภากาชาดไทย
□ | เจ้าของโครงการ |  | ศูนย์บริการโลหิตแห่งชาติ สภากาชาดไทย
□ | หมวดงาน |  | ค่าใช้จ่ายพิเศษตามข้อกำหนด
ลำดับ | รายการ |  |  | ปริมาณ | หน่วย | ค่าวัสดุ |  | ค่าแรงงาน |  | รวม | หมายเหตุ
[6 empty] | ราคาต่อหน่วย | จำนวนเงิน | ราคาต่อหน่วย | จำนวนเงิน | ค่าวัสดุและแรงงาน
หมวดงานค่าใช้จ่ายพิเศษตามข้อกำหนด
1 |  | ต่าใช้จ่ายในการจัดหาสำนักงานอุปกรณ์ของฝ่ายผู้รับจ้าง |  | 1 | งาน |  | 530000 |  | 0 | 530000
2 |  | ค่าใช้จ่ายสำหรับอุปกรณ์เครื่องจักรกลพิเศษในการก่อสร้าง |  | 1 | งาน |  | 1514500 |  | 0 | 1514500
3 |  | ค่าใช้จ่ายที่เกี่ยวข้องกับกรรมวิธีป้องกันชีวิตและทรัพย์สินของบุคคลที่ 3 |  | 1 | งาน |  | 301500 |  | 0 | 301500
4 |  | ค่าใช้จ่ายในกรณีไม่ให้ก่อสร้างพักคนงาน ณ สถานที่ก่อสร้าง |  | 1 | งาน |  | 0 |  | 432000 | 432000
5 |  | ค่าจัดทำนั่งร้านพิเศษเพื่อความปลอดภัยต่อคนงานก่อสร้างและด้านอาชีวอนามัย |  | 1 | งาน |  | 0 |  | 1660050 | 1660050
6 |  | ค่าใช้จ่ายในด้านการดูแลรักษาความปลอดภัยและอำนวยความสะดวกป้องกันปัญหาการจราจร |  | 1 | งาน |  | 0 |  | 720000 | 720000
7 |  | ค่าใช้จ่ายในด้านการดูแลความสะอาดประตูทางเข้าและถนนสาธารณะ |  | 1 | งาน |  | 0 |  | 270000 | 270000
| รวมราคาหมวดงานค่าใช้จ่ายพิเศษตามข้อกำหนด | [5 empty] | 2346000 |  | 3082050 | 5428050
1 | ต่าใช้จ่ายในการจัดหาสำนักงานอุปกรณ์ของฝ่ายผู้รับจ้าง
1.1 |  | สำนักงานสนามผู้ควบคุมงาน |  | 1 | งาน | 150000 | 150000 | 0 | 0 | 150000
1.2 |  | ห้องประชุมสนาม |  | 1 | งาน | 150000 | 150000 | 0 | 0 | 150000
1.3 |  | สำนักงานของผู้รับจ้าง |  | 1 | งาน | 150000 | 150000 | 0 | 0 | 150000
1.4 |  | สโตร์เก็บของ |  | 1 | งาน | 80000 | 80000 | 0 | 0 | 80000
(สำนักงานสนามผู้ควบคุมงาน พื้นที่ไม่น้อยกว่า 30 ตร.ม.)
(ห้องประชุมสนาม พื้นที่ไม่น้อยกว่า 30 ตร.ม.)
| รวมราคาต่าใช้จ่ายในการจัดหาสำนักงานอุปกรณ์ของฝ่ายผู้รับจ้าง | [5 empty] | 530000 |  | 0 | 530000
2 | ค่าใช้จ่ายสำหรับอุปกรณ์เครื่องจักรกลพิเศษในการก่อสร้าง
2.1 |  | Mobile Crane 20 T |  | 216 | วัน | 5500 | 1188000 | 0 | 0 | 1188000
(คิด 30% ระยะเวลาตามสัญญา)
2.2 |  | รถปั๊ม คอนกรีต |  | 1306 | ลบ.ม. | 250 | 326500 | 0 | 0 | 326500
(เนื่องจากไม่ได้กำหนดให้ติดตั้ง Tower Crane ให้คิดปริมาณคอนกรีตโครงสร้าง ยกเว้นงานโครงสร้างเสา)
| รวมราคางานค่าใช้จ่ายสำหรับอุปกรณ์เครื่องจักรกลพิเศษในการก่อสร้าง | [5 empty] | 1514500 |  |  | 1514500
3 | ค่าใช้จ่ายที่เกี่ยวข้องกับกรรมวิธีป้องกันชีวิตและทรัพย์สินของบุคคลที่ 3
3.1 |  | รั้วรอบโครงการ สูง 2.40 ม. |  | 402 | ม. | 750 | 301500 |  |  | 301500
(ใช้แผ่น Metal Sheet โครงคร่าวเหล็ก)
| รวมราคางานเครื่องส่งคอนกรีตขณะเท (รถปั๊ม คอนกรีต) | [5 empty] | 301500 |  |  | 301500
4 | ค่าใช้จ่ายในกรณีไม่ให้ก่อสร้างพักคนงาน ณ สถานที่ก่อสร้าง
4.1 |  | ค่ารถพาหนะส่งคนงานไป-กลับ |  | 720 | วัน | 0 | 0 | 600 | 432000 | 432000
(ระยะเวลาดำเนินงาน 720 วัน)
หมายเหตุ
งานก่อสร้างโดยทั่วไปที่ต้องใช้ช่าง - คนงาน ตั้งแต่ 10 คนขึ้นไป คิดค่าเช่ารถหกล้อโดยสารขนาดใหญ่ สองแถว (พร้อมพนักงานขับ) รับส่งคนงาน ไป-กลับ (1 วัน 2 เที่ยว รวมค่าน้ำมันเชื้อเพลิง และค่าบำรุงรักษา) คิดเหมาราคา 600 บาท ต่อ วัน
| รวมราคาค่าขนส่งคนงานก่อสร้าง กรณีไม่ให้คนงานก่อสร้างพัก ณ สถานที่ก่อสร้าง | [5 empty] | 0 |  | 432000 | 432000
5 | ค่าจัดทำนั่งร้านพิเศษเพื่อความปลอดภัยต่อคนงานก่อสร้างและด้านอาชีวอนามัย
5.1 |  | อาคาร A อาคารปฎิบัติการ สูง 3 ชั้น 13,598 ตร.ม.
|  | คิดระยะเวลาทำงานภายนอก ที่ 120 วัน |  | 120 | วัน | 0 | 0 | 13332 | 1599840 | 1599840
อาคาร B อาคารจัดเก็บพลาสมาและพัสดุ สูง 2 ชั้น
|  | คิดระยะเวลาทำงานภายนอก ที่ 90 วัน |  | 90 | วัน | 0 | 0 | 669 | 60210 | 60210
หมายเหตุ
ค่านั่งร้านพิเศษ เพื่อความปลอดภัย
นั่งร้านมาตรฐาน 1 ชุด ประกอบด้วย FRAME=1 ตัว ,ตะเกียบ=1 ตัว,
ข้อต่อ=2 ตัว ,HORIZONTAL FRAME = 0.5 ตัว
ได้พื้นที่ =1.70 x 1.80 = 3.06 ตร.ม.
คิดเป็นจำนวนนั่งร้าน = พื้นที่อาคาร 13,598 /3.06 = 4,444 ชุด อาคาร A
คิดเป็นค่าเช่าต่อวัน = 4,444 x 3.00 = 13,332 บาท/วัน (รวมค่าขนส่ง)
คิดเป็นจำนวนนั่งร้าน = พื้นที่อาคาร 682 /3.06 = 223 ชุด อาคาร B
คิดเป็นค่าเช่าต่อวัน = 223 x 3.00 = 669 บาท/วัน (รวมค่าขนส่ง)
| รวมราคาค่าจัดทำนั่งร้านพิเศษเพื่อความปลอดภัยต่อคนงานก่อสร้างและด้านอาชีวอนามัย | [5 empty] | 0 |  | 1660050 | 1660050
6 | ค่าใช้จ่ายในด้านการดูแลรักษาความปลอดภัยและอำนวยความสะดวกป้องกันปัญหาการจราจร
6.1 |  | งานดูแลรักษาความปลอดภัยและอำนวยความสะดวกป้องกันปัญหาการจราจร |  | 24 | เดือน | 0 | 0 | 30000 | 720000 | 720000
| รวมราคาค่าจัดทำนั่งร้านพิเศษเพื่อความปลอดภัยต่อคนงานก่อสร้างและด้านอาชีวอนามัย | [5 empty] | 0 |  | 720000 | 720000
7 | ค่าใช้จ่ายในด้านการดูแลความสะอาดประตูทางเข้าและถนนสาธารณะ
7.1 |  | งานทำความสะอาดประตูทางเข้าและถนนสาธารณะ |  | 6 | เดือน | 0 | 0 | 45000 | 270000 | 270000
| รวมราคาค่าใช้จ่ายในด้านการดูแลความสะอาดประตูทางเข้าและถนนสาธารณะ | [5 empty] | 0 |  | 270000 | 270000

## Cal.Factor F (hidden)
แบบแสดงรายการคำนวณค่า FACTOR F
ค่า Factor F ของค่างานต้นทุน A |  | =
|  | = | 1.2066 | - | 1.2066 | - | 1.2039 | x | 133659957.005 | - | 100000000
[7 empty] | 150000000 | - | 100000000
|  | = | 1.2048
โดยที่
ค่างานต้นทุน A : | ค่างานต้นทุนที่ต้องการหาค่า Factor F |  | = |  | 133659957.005
B : | ค่างานต้นทุนขั้นต่ำของช่วงค่างานต้นทุน |  | = |  | 100000000
C : | ค่างานต้นทุนขั้นสูงของช่วงค่างานต้นทุน |  | = |  | 150000000
D : | ค่า Factor F ของค่างานต้นทุนขั้นต่ำ |  | = |  | 1.2066
E : | ค่า Factor F ของค่างานต้นทุนขั้นสูง |  | = |  | 1.2039
เงื่อนไข การเลือกตาราง Factor F งานก่อสร้าง
เงินล่วงหน้าจ่าย = | 0%
เงินประกันผลงานหัก = | 0%
ดอกเบี้ยเงินกู้ = | 7%
ค่าภาษีมูลค่าเพิ่ม (Vat) = | 7%
𝐷−((𝐷−𝐸)𝑥(𝐴−𝐵))/((𝐶−𝐵))